## Содержание
| Екатеринбург: | (343) 298-03-04, 220-10-09
| Челябинск: | (351) 216-05-24, 216-05-25
| Тюмень: | (3452) 64-17-37, 68-83-09
| Пермь: | (342) 269-59-92, 249-66-80
| Уфа: | (347) 246-27-31, 246-47-30
www.esbk.ru, 96@esbk.ru
ПРАЙС-ЛИСТ:
(при выборе интересующего Вас раздела щёлкните по ссылке)
ЭЛЕКТРОДВИГАТЕЛИ
● Электродвигатели общепромышленного назначения марки ENERAL серии АИР
● Электродвигатели общепромышленного назначения производства РФ и СНГ серии 5А, АИР, АД(М), А, 4А
● Электродвигатели взрывозащищенные серии АИМ, АИМЛ, 4ВР, ВА, ВАО2, 1ВАО
● Электродвигатели крановые с фазным и короткозамкнутым ротором серии МТ, 4МТ, АМТ, ДМТ
● Электродвигатели однофазные конденсаторные серии АИРЕ, АДМЕ
НАСОСЫ
● Насосы консольные и консольно-моноблочные серии К, 1К, 2К, КМ, 1КМ
● Насосы линейные серии ЛМ
● Насосы двухстороннего входа серии Д, 1Д, 4Д
● Насосы горизонтальные многосекционные серии ЦНС, ЦНСг, ЦНСм, ЦНСн, ЦНСп
● Насосы вихревые серии ВК, ВКС, ВКО
● Насосы центробежно-вихревые серии ЦВК
● Насосы циркуляционные серии ЦВЦ-Т
● Насосы химические серии Х, АХ, АХП, ХМ, ХО, АХО, АХПО, АХИ, ТХИ
● Насосы скважинные бытовые серии БЦП
● Насосы скважинные погружные серии ЭЦВ
● Насосы погружные моноблочные дренажные серии ГНОМ
● Насосы сточно-массные канализационные серии СМ, СД
● Насосы фекальные серии ЦМК, НПК, ЦМФ
● Насосы нефтяные серии НК
● Насосы шестеренные масляные серии НМШ, Ш, НМШГ, НМШФ
● Насосы одновинтовые серии Н1В
● Насосы одновинтовые серии Бурун
● Насосы песковые серии П, ПР, ПК, ПБ, ПВП, ПРВП, ПКВП, ППР,, ППК
● Насосы конденсатные серии Кс, 1Кс, 4Кс, 1КсВ
● Насосы для котлов-утилизаторов серии Нку
● Насосы вакуумные водокольцевые серии ВВН
● Станции управления для погружных насосов серии СУЗ
● Станции управления для погружных насосов серии СУиЗ "Лоцман+"
● Насосы шестерённые гидравлические серии АГ, Г, ДБГ, ДВГ, БГ, ВГ
ВЕНТИЛЯЦИОННОЕ ОБОРУДОВАНИЕ
● Вентиляторы низкого давления серии ВЦ 4-75
● Вентиляторы среднего давления серии ВЦ 14-46
● Вентиляторы высокого давления серий ВЦ 6-28 и ВР 12-26
● Вентиляторы крышные серий ВКР, ВКРМ
● Вентиляторы пылевые серий ВЦП, ВРП
● Вентиляторы осевые серии ВО 12-300 и виброизоляторы серий ДО, ВР
● Вентиляторы бытовые
● Вентиляторы дымоудаления серий ВЦ, ВКРМ
● Вентиляторы тягодутьевые серий Д, ВД, ДН, ВДН
ОТОПИТЕЛЬНОЕ ОБОРУДОВАНИЕ
● Тепловентиляционное оборудование
● Тепловое оборудование ENERAL
ЭЛЕКТРОСТАНЦИИ И МОТОПОМПЫ
● Электростанции ENERAL
● Мотопомпы
Оборудование, не вошедшее в данный прайс-лист, поставляемое на заказ:
насосы WILO, электродвигатели и другое оборудование в специальном исполнении.
Перед заказом необходимо уточнить цену на товар, наличие и сроки поставки у менеджера.
Цены действительны на 26.06.2020г. на условиях отгрузки со склада в Екатеринбурге.

## 1
|  |  |  | Екатеринбург: | (343) 298-03-04, 220-10-09
|  |  |  | Челябинск: | (351) 216-05-24, 216-05-25
|  |  |  | Тюмень: | (3452) 64-17-37, 68-83-09
|  |  |  | Пермь: | (342) 269-59-92, 249-66-80
|  |  |  | Уфа: | (347) 246-27-31, 246-47-30
620073, г. Екатеринбург, ул. Крестинского 46А, оф. 804 |  |  |  | www.esbk.ru, 96@esbk.ru
Электродвигатели общепромышленного назначения марки ENERAL
Марка | кВт*об/мин | Цена, руб. |  | Марка | кВт*об/мин | Цена, руб.
АИР 56А2 | 0,18*3000 | 1995 | модификации: IP54, IP55. стандартное напряжение: габ 56-112 - 220/380 габ 112-355 - 380/660 , исполнения двигателей с термодатчиком габаритов 160-355 | АИР 180S2 | 22*3000 | 30502
АИР 56А4 | 0,12*1500 | 1995 |  | АИР 180S4 | 22*1500 | 31453
АИР 56В2 | 0,25*3000 | 1900 |  | АИР 180М2 | 30*3000 | 34000
АИР 56В4 | 0,18*1500 | 2105 |  | АИР 180М4 | 30*1500 | 38770
АИР 63А2 | 0,37*3000 | 2200 |  | АИР 180М6 | 18,5*1000 | 35060
АИР 63А4 | 0,25*1500 | 2050 |  | АИР 180М8 | 15*750 | 37500
АИР 63А6 | 0,18*1000 | 2870 |  | АИР 200M2 | 37*3000 | 51515
АИР 63В2 | 0,55*3000 | 2570 |  | АИР 200M4 | 37*1500 | 52800
АИР 63В4 | 0,37*1500 | 2570 |  | АИР 200M6 | 22*1000 | 44100
АИР 63В6 | 0,25*1000 | 2850 |  | АИР 200M8 | 18,5*750 | 47300
АИР 71А2 | 0,75*3000 | 2740 |  | АИР 200L2 | 45*3000 | 55300
АИР 71А4 | 0,55*1500 | 2880 |  | АИР 200L4 | 45*1500 | 59060
АИР 71А6 | 0,37*1000 | 3050 |  | АИР 200L6 | 30*1000 | 52160
АИР 71В2 | 1,1*3000 | 3130 |  | АИР 200L8 | 22*750 | 53110
АИР 71В4 | 0,75*1500 | 3150 |  | АИР 225М2 | 55*3000 | 66705
АИР 71В6 | 0,55*1000 | 3850 |  | АИР 225М4 | 55*1500 | 69900
АИР 71В8 | 0,25*750 | 3500 |  | АИР 225М6 | 37*1000 | 66070
АИР 80А2 | 1,5*3000 | 3960 | Всегда в наличии на складе более 600 позиций электродви-гателей. | АИР 225М8 | 30*750 | 65650
АИР 80А4 | 1,1*1500 | 3900 |  | АИР 250S2 | 75*3000 | 93590
АИР 80А6 | 0,75*1000 | 3755 |  | АИР 250S4 | 75*1500 | 90800
АИР 80А8 | 0,37*750 | 4865 |  | АИР 250S6 | 45*1000 | 84210
АИР 80В2 | 2,2*3000 | 4335 |  | АИР 250S8 | 37*750 | 81735
АИР 80В4 | 1,5*1500 | 4135 |  | АИР 250M2 | 90*3000 | 94377
АИР 80В6 | 1,1*1000 | 4300 |  | АИР 250M4 | 90*1500 | 97950
АИР 80В8 | 0,55*750 | 5544 |  | АИР 250M6 | 55*1000 | 91000
АИР 90L2 | 3*3000 | 5300 |  | АИР 250M8 | 45*750 | 94860
АИР 90L4 | 2,2*1500 | 5100 |  | АИР 280S2 | 110*3000 | 115250
АИР 90L6 | 1,5*1000 | 5220 | ВЫСОКОЕ КАЧЕСТВО, ГАРАНТИЯ изготовителя 2 ГОДА | АИР 280S4 | 110*1500 | 130000
АИР 90L8 | 0,75*750 | 5900 |  | АИР 280S6 | 75*1000 | 112810
АИР 100S2 | 4,0*3000 | 6670 |  | АИР 280S8 | 55*750 | 114220
АИР 100S4 | 3,0*1500 | 6670 |  | АИР 280M2 | 132*3000 | 126200
АИР 100L2 | 5,5*3000 | 8000 |  | АИР 280M4 | 132*1500 | 147750
АИР 100L4 | 4,0*1500 | 7400 |  | АИР 280M6 | 90*1000 | 122000
АИР 100L6 | 2,2*1000 | 6900 |  | АИР 280M8 | 75*750 | 140125
АИР 100L8 | 1,5*750 | 7100 |  | АИР 315S2 | 160*3000 | 175500
АИР 112М2 | 7,5*3000 | 9500 |  | АИР 315S4 | 160*1500 | 220000
АИР 112М4 | 5,5*1500 | 9890 | АКЦИЯ!!! При покупке двигателя ENERAL с термисторным реле расширенная гарантия 3 ГОДА | АИР 315S6 | 110*1000 | 198900
АИР 112МА6 | 3*1000 | 9553 |  | АИР 315S8 | 90*750 | 189000
АИР 112МВ6 | 4*1000 | 10000 |  | АИР 315М2 | 200*3000 | 224400
АИР 112МА8 | 2,2*750 | 9510 |  | АИР 315М4 | 200*1500 | 242000
АИР 112МВ8 | 3,0*750 | 9925 |  | АИР 315М6 | 132*1000 | 234950
АИР 132S4 | 7,5*1500 | 12900 |  | АИР 315М8 | 110*750 | 223000
АИР 132S6 | 5,5*1000 | 12965 |  | АИР 315М10 | 75*600 | дог.
АИР 132S8 | 4,0*750 | 15500 |  | АИР 355S2 | 250*3000 | 320300
АИР 132М2 | 11*3000 | 13320 |  | АИР 355S4 | 250*1500 | 364220
АИР 132М4 | 11*1500 | 15120 |  | АИР 355S6 | 160*1000 | 313460
АИР 132М6 | 7,5*1000 | 14395 |  | АИР 355S8 | 132*750 | 351890
АИР 132М8 | 5,5*750 | 17000 |  | АИР 355М2 | 315*3000 | 397590
АИР 160S2 | 15*3000 | 20240 | ЦЕНЫ указаны с учетом НДС для исполнения IM1081 | АИР 355М4 | 315*1500 | 383635
АИР 160S4 | 15*1500 | 21500 |  | АИР 355М6 | 200*1000 | 349640
АИР 160S6 | 11*1000 | 21000 |  | АИР 355МВ6 | 250*1000 | 345960
АИР 160S8 | 7,5*750 | 21055 |  | АИР 355М8 | 160*750 | 360400
АИР 160М2 | 18,5*3000 | 24715 |  | АИР 355МВ8 | 200*750 | 388460
АИР 160М4 | 18,5*1500 | 25180 |  | АИР 355МА10 | 110*600 | 354000
АИР 160М6 | 15*1000 | 25700 |  | АИР 355МВ10 | 132*600 | 384725
АИР 160М8 | 11*750 | 25890 |  | АИР 355М10 | 160*600 | дог.
Термисторное реле защиты двигателя GRB-2B-220-3 цена 1990 руб.
Данный прайс не является основанием для окончательных расчетов. ЦЕНЫ УТОЧНЯЙТЕ У МЕНЕДЖЕРОВ !!!
Телефоны в Екатеринбурге: (343) 298-03-04, 220-10-08, 345-03-07, 345-03-08, 345-03-88, 345-03-06, 220-12-91
Цены действительны на 26.06.2020г. на условиях отгрузки со склада в Екатеринбурге.

## 2
|  |  |  | Екатеринбург: | (343) 298-03-04, 220-10-09
|  |  |  | Челябинск: | (351) 216-05-24, 216-05-25
|  |  |  | Тюмень: | (3452) 64-17-37, 68-83-09
|  |  |  | Пермь: | (342) 269-59-92, 249-66-80
|  |  |  | Уфа: | (347) 246-27-31, 246-47-30
620073, г. Екатеринбург, ул. Крестинского 46А, оф. 804 |  |  |  | www.esbk.ru, 96@esbk.ru
Электродвигатели общепромышленного назначения производства РФ и СНГ
Марка | кВт*об/мин | Цена, руб. |  | Марка | кВт*об/мин | Цена, руб.
АИР 50МВ2 | 0,12*3000 | 5570 | Реализуем также: комплектный электропривод на базе преобразователей частоты ведущих мировых фирм и специальных электродвигателей ОАО "ВЭМЗ", адаптированных для работы с преобразователями частоты | АИР 225М8 | 30*750 | 76513
АИР 50МВ4 | 0,09*1500 | 5570 |  | АИР 250S2 | 75*3000 | 98508
АИР 56А2 | 0,18*3000 | 2630 |  | АИР 250S4 | 75*1500 | 109883
АИР 56А4 | 0,12*1500 | 2630 |  | АИР 250S6 | 45*1000 | 88271
АИР 56В2 | 0,25*3000 | 2710 |  | АИР 250S8 | 37*750 | 95321
АИР 56В4 | 0,18*1500 | 2710 |  | АИР 250M2 | 90*3000 | 117834
АИР 63А2 | 0,37*3000 | 2780 |  | АИР 250M4 | 90*1500 | 124691
АИР 63А4 | 0,25*1500 | 2780 |  | АИР 250M6 | 55*1000 | 103847
АИР 63А6 | 0,18*1000 | 3293 |  | АИР 250M8 | 45*750 | 111009
АИР 63В2 | 0,55*3000 | 2870 |  | АИР 280S2 | 110*3000 | 138608
АИР 63В4 | 0,37*1500 | 2825 |  | АИР 280S4 | 110*1500 | 141837
АИР 63В6 | 0,25*1000 | 3500 |  | АИР 280S6 | 75*1000 | 131350
АИР 71А2 | 0,75*3000 | 3362 |  | АИР 280S8 | 55*750 | 134809
АИР 71А4 | 0,55*1500 | 3500 |  | АИР 280S10 | 37*600 | дог.
АИР 71А6 | 0,37*1000 | 3400 |  | АИР 280M2 | 132*3000 | 159023
АИР 71В2 | 1,1*3000 | 3490 |  | АИР 280M4 | 132*1500 | 164037
АИР 71В4 | 0,75*1500 | 3500 |  | АИР 280M6 | 90*1000 | 165377
АИР 71В6 | 0,55*1000 | 4316 |  | АИР 280M8 | 75*750 | 170507
АИР 71В8 | 0,25*750 | 4540 |  | АИР 280М10 | 45*600 | дог.
АИР 80А2 | 1,5*3000 | 4655 |  | АИР 315S2 | 160*3000 | 214094
АИР 80А4 | 1,1*1500 | 4305 |  | АИР 315S4 | 160*1500 | 230780
АИР 80А6 | 0,75*1000 | 4305 |  | АИР 315S6 | 110*1000 | 211853
АИР 80А8 | 0,37*750 | 4991 |  | АИР 315S8 | 90*750 | 205494
АИР 80В2 | 2,2*3000 | 5006 |  | АИР 315S10 | 55*600 | дог.
АИР 80В4 | 1,5*1500 | 4800 |  | АИР 315S12 | 45*500 | дог.
АИР 80В6 | 1,1*1000 | 5006 |  | АИР 315М2 | 200*3000 | 239408
АИР 80В8 | 0,55*750 | 5400 |  | АИР 315МВ2 | 250*3000 | 354860
АИР 90L2 | 3*3000 | 6200 |  | АИР 315М4 | 200*1500 | 266187
АИР 90L4 | 2,2*1500 | 5845 |  | АИР 315МА6 | 132*1000 | 230036
АИР 90L6 | 1,5*1000 | 5950 |  | АИР 315МВ6 | 160*1000 | дог.
АИР 90LA8 | 0,75*750 | 7346 | Всегда в наличии на складе более 600 позиций электро- двигателей! Под заказ еще !!!больше!!! | АИР 315МА8 | 110*750 | 234276
АИР 90LB8 | 1,1*750 | 8277 |  | АИР 315МВ8 | 132*750 | дог.
АИР 100S2 | 4,0*3000 | 7240 |  | АИР 315МА10 | 75*600 | дог.
АИР 100S4 | 3,0*1500 | 7150 |  | АИР 315МВ10 | 90*600 | дог.
АИР 100L2 | 5,5*3000 | 8000 |  | АИР 315МА12 | 55*500 | дог.
АИР 100L4 | 4,0*1500 | 8021 |  | АИР 315МВ12 | 75*500 | дог.
АИР 100L6 | 2,2*1000 | 7607 |  | АИР 355S2 | 250*3000 | 320300
АИР 100L8 | 1,5*750 | 8293 |  | АИР 355S4 | 250*1500 | 364220
АИР 112М2 | 7,5*3000 | 10700 |  | АИР 355S6 | 160*1000 | 313460
АИР 112М4 | 5,5*1500 | 11220 |  | АИР 355S8 | 132*750 | 351890
АИР 112МА6 | 3*1000 | 10812 |  | АИР 355S10 | 90*600 | дог.
АИР 112МВ6 | 4*1000 | 11300 |  | АИР 355М2 | 315*3000 | 397590
АИР 112МА8 | 2,2*750 | 11200 |  | АИР 355М4 | 315*1500 | 383635
АИР 112МВ8 | 3,0*750 | 11300 |  | АИР 355М6 | 200*1000 | 349640
АИР 132S4 | 7,5*1500 | 14000 |  | АИР 355МВ6 | 250*1000 | 345960
АИР 132S6 | 5,5*1000 | 14420 |  | АИР 355М8 | 160*750 | 360400
АИР 132S8 | 4,0*750 | 18900 | ВЫСОКОЕ КАЧЕСТВО, ГАРАНТИЯ ИЗГОТОВИТЕЛЕЙ 1-3 ГОДА | АИР 355МВ8 | 200*750 | 388460
АИР 132М2 | 11*3000 | 15870 |  | АИР 355МА10 | 110*600 | 354000
АИР 132М4 | 11*1500 | 16885 |  | АИР 355МВ10 | 132*600 | 384725
АИР 132М6 | 7,5*1000 | 16650 |  | Однофазные
АИР 132М8 | 5,5*750 | 22140 |  | АИРЕ 56А4 | 0,12*1500 | 3500
АИР 160S2 | 15*3000 | 25668 |  | АИРЕ 56В2 | 0,18*3000 | 4000
АИР 160S4 | 15*1500 | 24327 |  | АИРЕ 56В4 | 0,18*1500 | 4000
АИР 160S6 | 11*1000 | 24137 |  | АИРЕ 56С2 | 0,25*3000 | 4000
АИР 160S8 | 7,5*750 | 24691 |  | АИРЕ 63А4 | 0,25*1500 | 4400
АИР 160М2 | 18,5*3000 | 27071 |  | АИРЕ 63В2 | 0,37*3000 | 4400
АИР 160М4 | 18,5*1500 | 27293 |  | АИРЕ 63В4 | 0,25*1500 | 4400
АИР 160М6 | 15*1000 | 27416 |  | АИРЕ 63С2 | 0,55*3000 | дог.
АИР 160М8 | 11*750 | 28840 | ЦЕНЫ указаны с учетом НДС для исполнения IM1081 | АДМЕ 71А2 | 0,75*3000 | 6300
АИР 180S2 | 22*3000 | 30502 |  | АДМЕ 71А4 | 0,55*1500 | 6300
АИР 180S4 | 22*1500 | 31453 |  | АДМЕ 71В2 | 1,1*3000 | 6300
АИР 180М2 | 30*3000 | 36678 |  | АДМЕ 71В4 | 0,75*1500 | 6300
АИР 180М4 | 30*1500 | 41155 |  | АДМЕ 80А2 | 1,5*3000 | 7560
АИР 180М6 | 18,5*1000 | 34763 |  | АДМЕ 80С2 | 2,2*3000 | 7560
АИР 180М8 | 15*750 | 36663 |  | АИРЕ 80С4 | 1,4*1500 | 7560
АИР 200M2 | 37*3000 | 59040 |  | АИРЕ 90Л2 | 3*3000 | 8500
АИР 200M4 | 37*1500 | 59559 |  | АИРЕ 90Л4 | 2,2*1500 | 8500
АИР 200M6 | 22*1000 | 52900 |  | АИРЕ 100ЛА2 2К | 4*3000 | 11150
АИР 200M8 | 18,5*750 | 57789 |  | АИРЕ 100ЛА4 2К | 3*1500 | 11150
АИР 200L2 | 45*3000 | 65141 |  | АИРЕ 100ЛА4 | 2,2*1500 | 11250
АИР 200L4 | 45*1500 | 67664 |  | АДМЕ 100 ЛА4 1Ф | 2,2*1500 | 11150
АИР 200L6 | 30*1000 | 62062 |  | АИРЕ 100С4 1Ф | 2,2*1500 | 10750
АИР 200L8 | 22*750 | 62599 |  | АИРЕ 100ЛВ2 2К | 5,5*3000 | 13200
АИР 200LВ12 | 13*500 | дог. |  | АИРЕ 100ЛВ4 2К | 4*1500 | 13200
АИР 200L12 | 15*500 | дог. |  | АИРЕ 112М2 2К | 7,5*3000 | 15440
АИР 225М2 | 55*3000 | 75037 |  | АИРЕ 112М4 2К | 5,5*1500 | 15440
АИР 225М4 | 55*1500 | 71046 |  | АИРЕ 132М2 2К | 11*3000 | 17500
АИР 225М6 | 37*1000 | 72343 |  | АИРЕ 132М4 2К | 7,5*1500 | 17500
Термисторное реле защиты двигателя GRB-2B-220-3 цена 1990 руб.
модификациии и специальные: IP23, многоскоростные, лифтовые, с повышенным скольжением, морского исполнения, нестандартное напряжение, с термодатчиком, встраиваемые, частотно-регулируемые, с фазным ротором и др.
Данный прайс не является основанием для окончательных расчетов. ЦЕНЫ УТОЧНЯЙТЕ У МЕНЕДЖЕРОВ !!!
Телефоны в Екатеринбурге: (343) 298-03-04, 220-10-08, 345-03-07, 345-03-08, 345-03-88, 345-03-06, 220-12-91
Цены действительны на 26.06.2020г. на условиях отгрузки со склада в Екатеринбурге.

## 3
|  |  |  | Екатеринбург: | (343) 298-03-04, 220-10-09
|  |  |  | Челябинск: | (351) 216-05-24, 216-05-25
|  |  |  | Тюмень: | (3452) 64-17-37, 68-83-09
|  |  |  | Пермь: | (342) 269-59-92, 249-66-80
|  |  |  | Уфа: | (347) 246-27-31, 246-47-30
620073, г. Екатеринбург, ул. Крестинского 46А, оф. 804 |  |  |  | www.esbk.ru, 96@esbk.ru
Электродвигатели взрывозащищенные
Марка | кВт*об/мин | Цена, руб. | Цены приведены с учетом НДС для монтажного исполнения 1081 | Марка | кВт*об/мин | Цена, руб.
4ВР 63А2 | 0,37*3000 | 6037 |  | ВРА 180М6 РВ ExdI | 18,5*1000 | дог.
4ВР 63А4 | 0,25*1500 | 6037 |  | BA 180M8 | 15*750 | 58634
4ВР 63В2 | 0,55*3000 | 6037 |  | ВРА 180М8 РВ ExdI | 15*750 | дог.
4ВР 63В4 | 0,37*1500 | 6037 |  | ВА 180 М12 | 6*500 | дог.
4ВР 71А2 | 0,75*3000 | 6690 |  | ВА 200L2 | 45*3000 | 97320
4ВР 71А4 | 0,55*1500 | 6690 |  | ВРА 200L2 РВ ExdI | 45*3000 | дог.
4ВР 71А6 | 0,37*1000 | 6690 |  | ВА 200L4 | 45*1500 | 99449
4ВР 71В2 | 1,1*3000 | 6690 |  | ВРА 200L4 РВ ExdI | 45*1500 | дог.
4ВР 71В4 | 0,75*1500 | 6690 |  | ВА 200L6 | 30*1000 | 93561
4ВР 71В6 | 0,55*1000 | 6690 |  | ВРА 200L6 РВ ExdI | 30*1000 | дог.
4ВР 80А2 | 1.5*3000 | 7330 |  | ВА 200L8 | 22*750 | 92198
4ВР 80А4 | 1.1*1500 | 7330 |  | ВРА 200L8 РВ ExdI | 22*750 | дог.
4ВР 80А6 | 0.75*1000 | 7330 |  | ВА 200M2 | 37*3000 | 92918
4ВР 80В2 | 2.2*3000 | 7330 |  | ВРА 200М2 РВ ExdI | 37*3000 | 105244
4ВР 80В4 | 1.5*1500 | 7330 |  | ВА 200M4 | 37*1500 | 91776
4ВР 80В6 | 1.1*1000 | 7330 |  | ВРА 200М4 РВ ExdI | 37*1500 | дог.
4ВР 90L2 | 3*3000 | 11151 |  | ВА 200M6 | 22*1000 | 83534
4ВР 90L4 | 2,2*1500 | 11151 |  | ВРА 200М6 РВ ExdI | 22*1000 | дог.
4ВР 90L6 | 1,5*1000 | 11151 |  | ВА 200М8 | 18,5*750 | 86794
4ВР 100S2 | 4,0*3000 | 13185 |  | ВРМ 200М8 РВ ExdI | 18,5*750 | дог.
4ВР 100S4 | 3,0*1500 | 13185 |  | ВА 225М2 | 55*3000 | 113067
4ВР 100L2 | 5,5*3000 | 13185 |  | ВРА 225М2 РВ ExdI | 55*3000 | дог.
4ВР 100L4 | 4,0*1500 | 13185 |  | ВА 225М4 | 55*1500 | 108990
4ВР 100L6 | 2,2*1000 | 13185 |  | ВРА 225М4 РВ ExdI | 55*1500 | 125655
4ВР 112 М2 | 7,5*3000 | 14982 |  | ВА 225М6 | 37*1000 | 107281
4ВР 112 М4 | 5,5*1500 | 14982 |  | ВРА 225М6 РВ ExdI | 37*1000 | дог.
4ВР 112 МА6 | 3*1000 | 14982 |  | ВА 225М8 | 30*750 | 117620
4ВР 112МВ6 | 4*1000 | 14982 |  | ВРА 225М8 РВ ExdI | 30*750 | дог.
4ВР 112 МА8 | 2,2*750 | 15990 |  | ВА 250 S2 | 75*3000 | 154454
4ВР 112МВ8 | 3*750 | 15990 |  | ВРА 250 S2 РВ ExdI | 75*3000 | дог.
ВА 132 S4 | 7,5*1500 | 35485 |  | ВА 250 S4 | 75*1500 | 185055
ВРА 132 S4 РВ ExdI | 7,5*1500 | дог. |  | ВРА 250 S4 РВ ExdI | 75*1500 | дог.
ВА 132 S6 | 5,5*1000 | 34775 |  | ВА 250 S6 | 45*1000 | 166700
ВРА 132 S6 РВ ExdI | 5,5*1000 | дог. |  | ВРА 250 S6 РВ ExdI | 45*1000 | дог.
ВА 132 S8 | 4,0*750 | 34775 |  | ВА 250 S8 | 37*750 | 160521
ВРА 132 S8 РВ ExdI | 4,0*750 | дог. |  | ВРА 250 S8 РВ ExdI | 37*750 | дог.
ВА 132М2 | 11*3000 | 35850 |  | ВА 250 М2 | 90*3000 | 179000
ВРА 132М2 РВ ExdI | 11*3000 | дог. |  | ВРА 250 М2 РВ ExdI | 90*3000 | дог.
ВА 132 М4 | 11*1500 | 38369 |  | ВА 250 М4 | 90*1500 | 204705
ВРА 132 М4 РВ ExdI | 11*1500 | дог. |  | ВРА 250 М4 РВ ExdI | 90*1500 | дог.
ВА 132 М6 | 7,5*1000 | 37601 |  | ВА 250 М6 | 55*1000 | 179281
ВРА 132 М6 РВ ExdI | 7,5*1000 | дог. |  | ВРА 250 М6 РВ ExdI | 55*1000 | дог.
ВА 132 М8 | 5,5*750 | 38369 |  | ВА 250 М8 | 45*750 | 182539
ВРА 132 М8 РВ ExdI | 5,5*750 | дог. |  | ВРА 250 М8 РВ ExdI | 45*750 | дог.
ВА 160S2 | 15*3000 | 41697 |  | ВА 280 S2 | 110*3000 | 211746
ВРА 160S2 РВ ExdI | 15*3000 | дог. |  | ВРА 280 S2 РВ ExdI | 110*3000 | дог.
ВА 160S4 | 15*1500 | 40876 |  | ВА 280 S4 | 110*1500 | 238143
ВРА 160S4 РВ ExdI | 15*1500 | дог. |  | ВРА 280 S4 РВ ExdI | 110*1500 | дог.
ВА 160S6 | 11*1000 | 39725 |  | ВА 280 S6 | 75*1000 | 234660
ВРА 160S6 РВ ExdI | 11*1000 | дог. |  | ВРА 280 S6 РВ ExdI | 75*1000 | дог.
ВА 160S8 | 7,5*750 | 39569 |  | ВА 280 S8 | 55*750 | 233875
ВРА 160S8 РВ ExdI | 7,5*750 | дог. |  | ВРА 280 S8 РВ ExdI | 55*750 | дог.
BA 160M2 | 18,5*3000 | 44044 |  | ВА 280 М2БУ2 | 132*3000 | дог.
ВРА 160М2 РВ ExdI | 18,5*3000 | дог. |  | ВРА 280 М2 РВ ExdI | 132*3000 | дог.
BA 160M4 | 18,5*1500 | 44862 |  | ВА 280 М4БУ2 | 132*1500 | дог.
ВРА 160М4 РВ ExdI | 18,5*1500 | дог. |  | ВРА 280 М4 РВ ExdI | 132*1500 | дог.
BA 160М6 | 15*1000 | 44209 |  | ВА 280 М6БУ2 | 90*1000 | дог.
ВРА 160М6 РВ ExdI | 15*1000 | дог. |  | ВРА 280 М6 РВ ExdI | 90*1000 | дог.
BA 160M8 | 11*750 | 45121 |  | ВА 280 М8БУ2 | 75*750 | дог.
ВРА 160М8 РВ ExdI | 11*750 | дог. |  | ВРА 280 М8 РВ ExdI | 75*750 | дог.
ВА 180S2 | 22*3000 | 50056 |  | ВА 315 S2 | 160*3000 | 392562
ВРА 180S2 РВ ExdI | 22*3000 | дог. |  | ВА 315 М2 | 200*3000 | 421187
BA 180S4 | 22*1500 | 53857 |  | ВА 315 S4 | 160*1500 | 420908
ВРА 180S4 РВ ExdI | 22*1500 | дог. |  | ВА 315 М4 | 200*1500 | 471832
BA 180M2 | 30*3000 | 57793 |  | ВА 315 S6 | 110*1000 | 410272
ВРА 180М2 РВ ExdI | 30*3000 | дог. |  | ВА 315 М6 | 132*1000 | 461528
BA 180M4 | 30*1500 | 60252 |  | ВА 315 S8 | 90*750 | 430659
ВРА 180М4 РВ ExdI | 30*1500 | дог. |  | ВА 315 М8 | 110*750 | 459711
BA 180M6 | 18,5*1000 | 53699
Данный прайс не является основанием для окончательных расчетов. ЦЕНЫ УТОЧНЯЙТЕ У МЕНЕДЖЕРОВ !!!
Телефоны в Екатеринбурге: (343) 298-03-04, 220-10-08, 345-03-07, 345-03-08, 345-03-88, 345-03-06, 220-12-91
Цены действительны на 26.06.2020г. на условиях отгрузки со склада в Екатеринбурге.

## 4
[5 empty] | Екатеринбург: | (343) 298-03-04, 220-10-09
[5 empty] | Челябинск: | (351) 216-05-24, 216-05-25
[5 empty] | Тюмень: | (3452) 64-17-37, 68-83-09
[5 empty] | Пермь: | (342) 269-59-92, 249-66-80
[5 empty] | Уфа: | (347) 246-27-31, 246-47-30
620073, г. Екатеринбург, ул. Крестинского 46А, оф. 804 | [5 empty] | www.esbk.ru, 96@esbk.ru
Тип двигателя | кВт при ПВ 40% | Об/мин | Масса, кг | Цена с НДС
|  |  |  | IM 1001 (IM 1003) | IM 1002 (IM 1004) | IM 2001 (IM 2003) | IM 2002 (IM 2004)
ЭЛЕКТРОДВИГАТЕЛИ КРАНОВЫЕ С ФАЗНЫМ РОТОРОМ
ДМТF 011-6 | 1.4 | 880 | 56 | 22709 | 24808 | 24808 | 25798
МТН 011-6 | 1.4 | 880 | 56 | 21500 | 20400 | 20400
ДМТF 012-6 | 2.2 | 895 | 63 | 25571 | 26843 | 27733 | 28860
МТН 012-6 | 2.2 | 895 | 63 | 24900 |  | 22420 | 23750
ДМТF 111-6 | 3.5 | 900 | 87 | 34222 | 37911 | 39310 | 41029
ДМТН 111-6 | 3 | 890 | 87 | 36796 | 40596 | 42209 | 44109
МТН 111-6 | 3.5 | 908 | 105 | 27420 | 26300 | 30664 | 32200
ДМТF 112-6 | 5 | 925 | 105 | 35875 | 39629 | 41155 | 43000
ДМТН 112-6 | 4.5 | 900 | 105 | 37661 | 41805 | 43245 | 45030
MTH 112-6 | 5 | 915 | 125 | 29135 | 30930 | 32400 | 31300
AMTF 132M6 | 5 | 925 | 118 | 35367 | 36968 | 38611 | 40194
АМТН 132М6 | 4.5 | 925 | 118 | 36796 | 38638 | 40020 | 41805
AMTF 132L6 | 7.5 | 925 | 135 | 39438 | 41409 | 42936 | 45035
АМТН 132L6 | 7 | 925 | 135 | 41406 | 43418 | 44891 | 47045
MTH 132LB6 | 7.5 | 925 | 120 | 34440 | дог. | 36125 | дог.
AMTF 211-6 | 7 | 925 | 145 | 46646 | 41978 | 43533 | 45654
MTH 211-6 | 7.5 | 940 | 167 | 37600 | 39990 | 45125 | 45125
ДМТF 311-6 | 11 | 945 | 220 | 51150
MTH 311-6 | 11 | 945 | 248 | 50975 | 51400 | 56590 | дог.
MTH 311-8 | 7.5 | 690 | 248 | 50440 | 53750 | 51600 | дог.
MTH 312-6 | 15 | 962 | 248 | 60400 | 62400 | 59600 | 62440
MTH 312-8 | 11 | 700 | 248 | 58780 | 59600 | 60260 | дог.
MTH 411-6 | 22 | 960 | 380 | 88680 | 93600 | 90370 | 93330
MTH 411-8 | 15 | 715 | 380 | 89150 | дог. | дог. | дог.
MTH 412-6 | 30 | 960 | 380 | 94900 | 98890 | дог. | дог.
MTH 412-8 | 22 | 715 | 380 | 94900 | дог. | дог. | дог.
4МТ 200LA6 | 22 | 960 | 270 | 74200 | дог. | дог. | дог.
4МТ 200LB6 | 30 | 960 | 311 | 90225 | Надбавки к цене основного исполнения
4MT 200LA8 | 15 | 720 | 275 | 82370 | Лапы+Фланец (кроме 4-го габарита) 2003 9-10%
4МТM 200LB8 | 22 | 715 | 375 | 90225 | 2-х скоростные 25%
4МТМ 225 М6 | 37 | 995 | 390 | 116250 | С регулируемой частотой вращения 2П 2%
МТН 511-6 | 37 | 995 | 390 | 125090
4МТМ 225 L6 | 55 | 955 | 550 | 143100 | Со встроенным датчиком температуры Б 2%
MTH 512-6 | 55 | 955 | 550 | 166000
4МТМ 225 М8 | 30 | 715 | 390 | 120000 | С независимой вентиляцией Ф 10%
MTH 511-8 | 30 | 715 | 390 | 125090
4МТМ 225 L8 | 37 | 725 | 470 | 141200 | С пристройкой к редуктору РЗ 37%
MTH 512-8 | 37 | 725 | 470 | 155000
4МТH 280 S6 | 75 | 955 | 740 | 211000 | Тропическое Т 30%
4MTH 280L6 | 110 | 970 | 970 | 270260 | Экспортное Э 15%
4МТH 280 S10 | 45 | 570 | 715 | 220500 | Для крайнего севера УХЛ 15%
MTH 611-10 | 45 | 570 | 715 | 231700
4МТH 280 M10 | 60 | 575 | 825 | 257500 | Для плавучих грейферных кранов 2К 40%
MTH 612-10 | 60 | 575 | 826 | 264000
4МТH 280 L10 | 75 | 575 | 855 | 273000 | с двумя концами вала 5-6%
MTH 613-10 | 75 | 575 | 855 | 278760
ЭЛЕКТРОДВИГАТЕЛИ КРАНОВЫЕ С КОРОТКОЗАМКНУТЫМ РОТОРОМ
ДMTKF 011-6 | 1.4 | 875 | 47 | 18383 | 19175 | 20101 | 20730
ДMTKF 012-6 | 2.2 | 880 | 54 | 20036 | 20928 | 21882 | 22631
ДMTKF 111-6 | 3.5 | 900 | 78 | 32314 | 35414 | 37712 | 38523
ДMTKH 111-6 | 3 | 910 | 78 | 34723 | 38350 | 39906 | 41691
ДMTKF 112-6 | 5 | 910 | 92 | 34476 | 38166 | 39565 | 41219
ДMTKH 112-6 | 4.5 | 900 | 92 | 35759 | 39559 | 40999 | 42497
MTKH-112-6 | 5 | 910 | 92 | 24000 | - | 28945 | -
AMTKF 132M6 | 5 | 905 | 98 | 34031 | 35932 | 37141 | 38869
AMTKH 132 M6 | 4.5 | 925 | 98 | 34493 | 36392 | 37372 | 40999
AMTKF 132L6 | 7.5 | 905 | 116 | 35239 | 37000 | 38420 | 40202
AMTKH 132L6 | 7 | 925 | 116 | 37890 | 37832 | 39157 | 41073
МТКН 211-6 | 7.5 | 940 | 149 | 32500 | 34800 | 37510 | дог.
MTKF(H) 311-6 | 11 | 910 | 163 | 39500 | 41800 | 41800 | дог.
MTKF(H) 311-8 | 7.5 | 690 | 163 | 38110 | 39500 | дог. | дог.
MTKF(H) 312-6 | 15 | 955 | 205 | 50280 | 47400 | 56100 | дог.
MTKF(H) 312-8 | 11 | 705 | 205 | 47950 | 52670 | 55000 | 52200
MTKF(H) 411-6 | 22 | 935 | 255 | 72980 | IM1001 - на лапах с одним концом вала (цилиндр.)
MTKF(H) 411-8 | 15 | 705 | 255 | 72820 | IM1002 - на лапах с двумя концами вала (цилиндр.)
MTKF(H) 412-6 | 30 | 965 | 315 | 81850 | IM1003 - на лапах с одним концом вала (конич.)
MTKF(H) 412-8 | 22 | 715 | 315 | 80800 | IM1004 - на лапах с двумя концами вала (конич.)
Данный прайс не является основанием для окончательных расчетов. ЦЕНЫ УТОЧНЯЙТЕ У МЕНЕДЖЕРОВ !!!
Телефоны в Екатеринбурге: (343) 298-03-04, 220-10-08, 345-03-07, 345-03-08, 345-03-88, 345-03-06, 220-12-91
Цены действительны на 26.06.2020г. на условиях отгрузки со склада в Екатеринбурге.

## 5
[6 empty] | Екатеринбург: |  | (343) 298-03-04, 345-03-06
[6 empty] | Челябинск: |  | (351) 216-05-24, 216-05-25
[6 empty] | Тюмень: |  | (3452) 64-17-37, 68-83-09
[6 empty] | Пермь: |  | (342) 269-59-92, 249-66-80
[6 empty] | Уфа: |  | (347) 246-27-31, 246-47-30
620073, г. Екатеринбург, ул. Крестинского 46А, оф. 804 | [5 empty] | www.esbk.ru, 96@esbk.ru
Тип, марка | Тип двиг. | Подача, м3/ч | Напор, м | Цена агрегата с НДС в руб. |  | Тип, марка | Тип двиг. | Подача, м3/ч | Напор, м | Цена агрегата с НДС в руб.
Насосы для перекачивания сточных вод | [5 empty] | Насосы консольные (для тепло- и водоснабжения)
СМ 80-50-200/2 | 160М2 | 50 | 50 | 54065 |  | 1К 8/18 | 80А2 | 8 | 18 | 14110
СМ 80-50-200A/2 | 160S2 | 45 | 42 | 49590 |  | 1К 20/30 | 100S2 | 20 | 30 | 17420
СМ 80-50-200Б/2 | 132М2 | 45 | 32 | 42670 |  | К 45/30 | 112М2 | 45 | 30 | 25400
СМ 80-50-200/4 | 100Л4 | 25 | 12.5 | 36750 |  | К 160/30 | 180М4 | 160 | 30 | 81970
СМ 80-50-200Б/4 | 90Л4 | 20 | 7.8 | 34450 |  | К 160/30 А | 180S4 | 140 | 28.6 | 74653
СМ 80-50-200A/4 | 100S4 | 12 | 9 | 36020 |  | К 160/30 Б | 160М4 | 140 | 22 | 68380
СМ 100-65-200/2 | 200М2 | 100 | 50 | 85575 |  | К 290/30 | 200М4 | 290 | 30 | 111570
СМ 100-65-200а/2 | 180S2 | 100 | 32 | 64562 |  | К 290/30 А | 180М4 | 250 | 24 | 97540
СМ 100-65-200б/2 | 160М2 | 80 | 32 | 58775 |  | К 50-32-125 | 80А2 | 12.5 | 20 | 13985
СМ 100-65-200/4 | 112М4 | 50 | 12.5 | 43950 |  | К 50-32-125А | 71В2 | 12.5 | 20 | 13155
СМ 100-65-200а/4 | 100S4 | 45 | 9 | 40730 |  | К 65-50-125 | 90Л2 | 25 | 20 | 16255
СМ 100-65-200б/4 | 100S4 | 40 | 8 | 40730 |  | К 65-50-125A | 90Л2 | 23 | 16 | 16255
СМ 100-65-250/2 | 200Л2 | 100 | 80 | 96570 |  | К 65-50-160 | 100Л2 | 25 | 32 | 20505
СМ 100-65-250а/2 | 200М2 | 90 | 70 | 92785 |  | К 65-50-160A | 100S2 | 20 | 25 | 19175
СМ 100-65-250б/2 | 180М2 | 80 | 60 | 75270 |  | К 80-65-160 | 112М2 | 50 | 32 | 22790
СМ 100-65-250/4 | 132S4 | 50 | 20 | 54170 |  | К 80-65-160A | 100Л2 | 45 | 28 | 21290
СМ 100-65-250а/4 | 112М4 | 45 | 16 | 51160 |  | К 80-50-200 | 160S2 | 50 | 50 | 34270
СМ 100-65-250б/4 | 100Л4 | 40 | 14 | 48670 |  | К 80-50-200A | 132М2 | 45 | 40 | 27350
СМ 125-80-315/4 | 160М4 | 80 | 32 | 80525 |  | К 100-65-200 | 180М2 | 100 | 50 | 52700
СМ 125-80-315а/4 | 160S4 | 72 | 26 | 76845 |  | К 100-65-200А | 160М2 | 90 | 40 | 43415
СМ 125-80-315б/4 | 160S4 | 65 | 20 | 76845 |  | К 100-65-250 | 200Л2 | 100 | 80 | 78080
СМ 125-100-250/4 | 160S4 | 100 | 20 | 107340 |  | К 100-65-250A | 200М2 | 90 | 67 | 74295
СМ 150-125-315/4 | 200М4 | 200 | 32 | 125990 |  | К 100-80-160 | 160S2 | 100 | 32 | 38525
СМ 150-125-315a/4 | 180М4 | 180 | 27.5 | 111960 |  | К 100-80-160A | 132М2 | 90 | 26 | 31605
СМ 150-125-315б/4 | 180S4 | 160 | 22.5 | 104643 |  | К 150-125-250 | 160М4 | 200 | 20 | 67630
СМ 150-125-315/4 | 200М4 | 200 | 32 | 125990 |  | К 150-125-315 | 180М4 | 200 | 32 | 81265
СМ 150-125-315/6 | 160S6 | 100 | 15 | 94190 |  | К 150-125-315А | 180S4 | 180 | 26 | 73948
СМ 150-125-400/4 | 225М4 | 200 | 50 | 158350 |  | К 200-150-250 | 180М4 | 315 | 20 | 92315
СМ 150-125-400/4а | 200Л4 | 200 | 40 | 147510 |  | К 200-150-250A | 180S4 | 290 | 16 | 84998
СМ 200-150-315/4 | 250S4 | 400 | 32 | 182880 |  | К 200-150-315 | 200М4 | 315 | 32 | 114280
СМ 200-150-315А/4 | 225М4 | 360 | 26 | 161980 |  | К 200-150-400 | 250М4 | 40 | 50 | 178820
СМ 200-150-400/4 | 280S4 | 400 | 50 | 249900 |  | К 200-150-400А | 250S4 | 290 | 17 | 171670
СМ 200-150-400а/4 | 250М4 | 300 | 40 | 217850 |  | КМ 50-32-125 | 80В2 Ж | 12.5 | 20 | 13405
СМ 200-150-400б/4 | 250S4 | 300 | 32 | 204890 |  | КМ 65-50-125 | 100S2 Ж | 25 | 20 | 17753
СМ 200-150-400/6 | 200Л6 | 250 | 22.5 | 172060 |  | КМ 65-50-160 | 100Л2 Ж | 25 | 32 | 18771
СМ 200-150-400а/6 | 200М6 | 220 | 17 | 164000 |  | КМ 80-65-160 | 112М2 Ж | 50 | 32 | 22565
СМ 200-150-400б/6 | 180М6 | 200 | 14 | 154960 |  | КМ 80-50-200 | 160S2 Ж | 50 | 50 | 39750
СД 16/10 | 80В4 | 16 | 10 | дог. |  | КМ 100-80-160 | 160S2 Ж | 100 | 32 | 44425
СД 16/25 | 100S2 | 16 | 25 | дог. |  | КМ 100-65-200 | 180М2 Ж | 100 | 50 | 61745
СД 25/14 | 100S4 | 25 | 14 | дог. |  | КМ 150-125-250 | 160М4 Ж | 200 | 20 | 66780
СД 32/40 | 132М2 | 32 | 40 | дог. |  | Насосы горизонтальные многосекционные
СД 50/10 | 100Л4 | 50 | 10 | дог. |  | ЦНСГ 13-70 | 132М2 | 13 | 70 | 83360
СД 50/56 | 180S2 | 50 | 56 | дог. |  | ЦНСГ 13-105 | 132М2 | 13 | 105 | 96030
СД 70/80 | 180М2 | 70 | 80 | дог. |  | ЦНСГ 13-140 | 160S2 | 13 | 140 | 110875
СД 80/32 | 160М4 | 80 | 32 | дог. |  | ЦНСГ 13-175 | 160М2 | 13 | 175 | 121070
СД 100/40 | 180М2 | 100 | 40 | дог. |  | ЦНСГ 38-44 | 132М2 | 38 | 44 | 80045
СД 160/10 | 160S6 | 160 | 10 | дог. |  | ЦНСГ 38-66 | 160S2 | 38 | 66 | 91605
СД 160/45 | 200М4 | 160 | 45 | дог. |  | ЦНСГ 38-88 | 160М2 | 38 | 88 | 100730
СД 250/22,5 | 200М4 | 250 | 22.5 | дог. |  | ЦНСГ 38-110 | 180S2 | 38 | 110 | 111712
СД 450/22,5 | 280S6 | 450 | 22.5 | дог. |  | ЦНСГ 38-132 | 180М2 | 38 | 132 | 121942
СД 800/32 | 315МВ6 | 800 | 30 | дог. |  | ЦНСГ 38-154 | 180М2 | 38 | 154 | 130180
Насосы линейные моноблочные | [5 empty] | ЦНСГ 38-176 | 180М2 | 38 | 176 | 136400
ЛМ 32-3,15/5-5 | 63А4 | 3.15 | 5 | 15815 |  | ЦНСГ 38-198 | 200М2 | 38 | 198 | 161920
ЛМ 32-3,15/12,5-5 | 63В2 | 3.15 | 12.5 | 15950 |  | ЦНСГ 38-220 | 200Л2 | 38 | 220 | 173444
ЛМ 32-5/28 | 80А2 | 5 | 28 | 20020 |  | ЦНСГ 60-66 | 180S2 | 60 | 96 | 110427
ЛМ 32-6,3/20 | 80А2 | 6.3 | 20 | 21585 |  | ЦНСГ 60-132 | 200Л2 | 60 | 132 | 148530
ЛМ 32-6,3/32 | 80В2 | 6.3 | 32 | 23435 |  | ЦНСГ 60-165 | 225М2 | 60 | 165 | 168178
ЛМ 50-8/3-5 | 63А4 | 8 | 3 | 19730 |  | ЦНСГ 60-198 | 225М2 | 60 | 198 | 176935
ЛМ50-10/16 | 80А2 | 10 | 16 | 21915 |  | Песковые насосы
ЛМ50-10/45 | 100С2 | 10 | 45 | 27090 |  | П 12,5/12,5 СП | 100S4 | 12.5 | 12.5 | 43516
ЛМ50-16/12,5 | 80А2 | 16 | 12.5 | 22200 |  | ПР(К) 63/22,5 | 132М4 | 63 | 22.5 | 91814
ЛМ 50-12,5/20 | 80В2 | 12.5 | 20 | 23325 |  | ПР(К) 63/31,5 | 160S4 | 63 | 31.5 | 121171
ЛМ 50-12,5/32 | 100С2 | 12.5 | 32 | 27010 |  | ПРВП 12,5/12,5 | 100S4 | 12.5 | 12.5 | 47266
ЛМ 50-12,5/50 | 100Л2 | 12.5 | 50 | 30585 |  | ПР(К)ВП 63/22,5 | 160S4 | 63 | 22.5 | 115725
ЛМ 65-12,5/8 | 80А4 | 12.5 | 8 | 22680 |  | ПБ 40/16 | 112М4 | 40 | 16 | 91759
ЛМ 65-20/25 | 100С2 | 20 | 25 | 27390 |  | ПБ 63/22,5 | 160S4 | 63 | 22.5 | 110821
ЛМ 65-25/32 | 100Л2 | 25 | 32 | 31525 |  | ПВП 12,5/12,5 | 100S4 | 12.5 | 12.5 | 47266
ЛМ 80-45/28 | 112М2 | 45 | 28 | 40500 |  | ПВП 100/31,5 | 180М4 | 100 | 31.5 | 199375
ЛМ 80-25/8 | 80В4 | 25 | 8 | 31500 |  | Циркуляционные насосы в котлах-утилизаторах
ЛМ 80-50/32 | 112М2 | 50 | 32 | 41050 |  | НКУ 90М | 180S4 | 90 | 38 | 324900
ЛМ 100-100/40 | 160М2 | 100 | 40 | 86345 |  | НКУ 140М | 200Л4 | 140 | 49 | 471200
ЛМ 100-100/32 | 160С2 | 100 | 32 | 70965 |  | НКУ 250 | 200Л4 | 250 | 32 | 472350
ЛМ 100-100/25 | 132М2 | 100 | 25 | 59150 |  | Циркуляционные насосы
ЛМ 100-90/20 | 112М2 | 90 | 20 | 47530 |  | ЦВЦ-Т 6,3/3,5 | 0,18 кВт | 6.3 | 3.5 | 11800
Питательные насосы | [5 empty] | ENR25/4 S |  | 0,9-3,6 | 1-6 | дог.
ЦВК 6,3/160 | 180М2 | 22.7 | 160 | 44990 |  | ENR25/4 EP |  | 3.18 | 3-6 | дог.
ЦВК 4/112 | 180S2 | 14.4 | 112 | 41492 |  | ENR25/6 EP |  | 2.88 | 3-4,5 | дог.
[6 empty] | ENR25/6 S |  | 0,7-2,6 | 1-4 | дог.
Поставка насосного оборудования, не вошедшего в данный прайс-лист: КМН, КМХ, Кс, ЦМЛ, АСВН, СЦЛ, ЦГ, НВМ и других типов
Данный прайс не является основанием для окончательных расчетов. ЦЕНЫ УТОЧНЯЙТЕ У МЕНЕДЖЕРОВ !!!
Телефоны в Екатеринбурге: (343) 298-03-04, 220-10-08, 345-03-07, 345-03-08, 345-03-88, 345-03-06, 220-12-91
Цены действительны на 26.06.2020г. на условиях отгрузки со склада в Екатеринбурге.

## 6
[5 empty] | Екатеринбург: |  | (343) 298-03-04, 345-03-06
[5 empty] | Челябинск: |  | (351) 216-05-24, 216-05-25
[5 empty] | Тюмень: |  | (3452) 64-17-37, 68-83-09
[5 empty] | Пермь: |  | (342) 269-59-92, 249-66-80
[5 empty] | Уфа: |  | (347) 246-27-31, 246-47-30
620073, г. Екатеринбург, ул. Крестинского 46А, оф. 804 |  |  |  |  | www.esbk.ru, 96@esbk.ru
Тип, марка | Тип двиг. | Подача, м3/ч | Напор, м | Цена агрегата с НДС в руб. | Тип, марка | Тип двиг. | Подача, м3/ч | Напор, м | Цена агрегата с НДС в руб.
Шестеренные насосы |  |  |  |  | Одновинтовые насосы "Бурун"
НМШ 2-40-1,6/16 | 80В4 | 1.6 | 160 | 21635 | Н1В2,5/2~220В | 550Вт | 3.6 | 26 | 16200
НМШ 2-25-1,6/16Б | 80В4 | 1.6 | 160 | 41890 | ПФ1,8/4-М0,55/4~220В | 71В4 | 1.8 | 40 | 23500
НМШ 5-25-2,5/6 | 90Л6 | 2.5 | 60 | 43835 | СХ0,9/4-0,25/8(А,Б)~380В | 71В8 | 0.9 | 40 | 35825
НМШ 5-25-4,0/4 | 90Л4 | 4 | 40 | 43715 | СХ1,2/4-0,37/6(А,Б)~380В | 71А6 | 1.2 | 40 | 37800
НМШ 5-25-4,0/4Б | 90L4 | 4 | 40 | 65420 | СХ1,8/4-М0,75/4(А,Б)~220В | 71С4 | 1.8 | 40 | 35800
НМШ 5-25-4,0/4 | 100S4 | 4 | 40 | 45285 | СХ3,6/4-0,75/2(А,Б)~380В | 71А2 | 3.6 | 40 | 39500
НМШ 5-25-4,0/10 | 100S4 | 4 | 100 | 45285 | Химические насосы
НМШ 8-25-6,3/2,5 | 90Л4 | 6.3 | 25 | 45230 | Х 50-32-125 Д (К,Е,И,Т) | 2,2-4,0 кВт | 12.5 | 20 | 21135
НМШ 8-25-6,3/10 | 100Л4 | 6.3 | 100 | 61445 | Х 50-32-250 К (Е,И) | 15,0-30,0 | 12.5 | 80 | 77370
НМШ 8-25-6,3/25 | 132S4 | 6.3 | 250 | 66945 | Х 65-50-125 Д (К,Е,И) | 3-5,5 кВт | 25 | 20 | 21985
НМШ 32-10-18/4 | 132S6 | 18 | 40 | 128110 | Х 65-50-160 Д (К,Е,И,Т) | 5,5-11,0 кВт | 25 | 32 | 30090
НМШ 32-10-18/6 | 132S6 | 18 | 60 | 128110 | Х 80-65-160 Д (К,Е,И,Т) | 11-18,5 кВт | 50 | 32 | 33130
НМШ 32-10-18/10 | 132M6 | 18 | 100 | 133150 | Х 80-50-200 Д (К,Е,И,Т) | 15-30 кВт | 50 | 50 | 51725
Ш 40-4 | 132S6 | 19.5 | 40 | 93075 | Х 80-50-250 К (Е,И) | 30-37 кВт | 50 | 80 | 113672
Ш 80-2,5 | 160S6 | 37.5 | 25 | 145160 | Х 100-80-160 Д (К,Е,И) | 18,5-37 кВт | 100 | 32 | 55467
Вихревые насосы |  |  |  |  | Х 100-65-200 К (Е,И) | 37,0-55,0кВт | 100 | 50 | 130659
ВК 1/16А | 90Л4 | 3.6 | 16 | 40125 | Х 100-65-250 К (Е,И) | 55,0-90,0кВт | 100 | 80 | 197720
ВК 1/16А | 80В4 | 3.6 | 16 | 39160 | АХ 3/15 К (5,4) | 1,5-3 кВт | 3 | 15 | 50050
ВКС 1/16А | 90Л4 | 3.6 | 16 | 43435 | АХ 40-25-160 К (Е,И) | 3,0-5,5кВт | 6.3 | 32 | 30725
ВК 2/26А | 100Л4 | 7.2 | 26 | 45685 | АХ 50-32-160 К (Е,И) | 5,5-7,5кВт | 12.5 | 32 | 33335
ВК 2/26А | 90Л4 | 7.2 | 26 | 43385 | АХ 50-32-200 К (Е,И) | 15,0-18,5кВт | 12.5 | 50 | 62305
ВКС 2/26А | 90Л4 | 7.2 | 26 | 46825 | АХ 65-50-160 К (Е,И) | 5,5-11кВт | 25 | 32 | 46525
ВКС 2/26А | 100Л4 | 7.2 | 26 | 49125 | АХ 65-40-200 К (Е,И) | 15,0-22кВт | 25 | 50 | 62420
ВК 4/28А | 132S4 | 14.4 | 28 | 53715 | АХО 65-40-200 К (Е,И) | 15-22 кВт | 25 | 50 | 69320
ВКС 4/28А | 112М4 | 14.4 | 28 | 53540 | АХ100-65-315 К,Е,И | 15-22 кВт | 50 | 32 | 153057
ВК 5/24А | 112М4 | 18 | 24 | 55450 | ХМ 32-20-125К-5 | 1,1 кВт | 3.15 | 25 | 35650
ВК 5/24А | 132S4 | 18 | 24 | 58460 | АХП80-65-160-1,3КС(Е,И) | 11-18,5 кВт | 50 | 32 | 194360
ВКС 5/24А | 112М4 | 18 | 24 | 58345 | ХЕ 65-50-160 К-55 (Е,И) | 7,5 кВт | 25 | 32 | 48085
ВКС 5/24А | 132S4 | 18 | 24 | 61355 | Насосы Х,АХ могут быть в исполнении ХО, ХМ, АХО
ВКС 5/32А | 132S4 | 18 | 32 | 61355 | Насосы двухстороннего входа Д, 1Д
ВК (С,О) 10/45А | 180S4 | 36 | 45 | 98363 | Д 200-36 | 200М4 | 200 | 36 | 182995
Вакуумные насосы |  |  |  |  | Д 200-36А | 180М4 | 190 | 30 | 168965
ВВН-1/0,75 | 90Л4 | 0.75 | 0,004Мпа | 26970 | Д 320-50 | 250S4 | 320 | 50 | 250740
ВВН-1/1,5 | 112М4 | 1.5 | 0,004Мпа | 67140 | 4Д 200-90а | 250S2 | 180 | 74 | 156955
ВВН-1/3 | 132S4 | 3 | 0,004МПа | 84690 | 4Д 200-90б | 225М2 | 160 | 62 | 130070
ВВН-1/6 | 160S4 | 6 | 0,004Мпа | 107010 | 1Д 250-125 | 315S2 | 250 | 125 | дог.
ВВН-1/12 | 200L6 | 12 | 0,004Мпа | 174870 | Д 320-50А | 225М2 | 300 | 39 | 226645
Погружные фекальные и канализационные насосы |  |  |  |  | 4Д 200-90 | 250М2 | 200 | 90 | 191342
ЦМФ 50-10 | 3 кВт | 50 | 10 | 26710 | 4Д 315-71 | 280S2 | 315 | 71 | 183925
ЦМФ50-10 с ножом | 3 кВт | 20 | 15 | 28670 | 4Д 315-71А | 250М2 | 300 | 62 | 163052
ЦМФ 50-25 | 7,5 кВт | 50 | 25 | 50820 | 4Д 315-50 | 250S2 | 315 | 50 | 161100
ЦМФ 100-10 | 7,5 кВт | 100 | 10 | 54960 | 4Д 315-50А | 225М2 | 300 | 42 | 134215
ЦМФ 100-20 | 11 кВт | 100 | 20 | 68000 | 4Д 315-50Б | 200Л2 | 220 | 36 | 122810
ЦМФ 160-10 | 11 кВт | 160 | 10 | 148730 | ВД 315-50А | 225М2 | 300 | 42 | 141705
ЦМК 16-16 | 2,2 кВт | 16 | 16 | 32400 | 1Д 500-63 | 315S4 | 500 | 63 | 461670
ЦМК 16-27 | 3,2 кВт | 16 | 27 | 26500 | 1Д 630-90 | 355S4 | 630 | 90 | 651685
ЦМК 16-27 с ножом | 3,2 кВт | 16 | 27 | 28465 | 1Д 800-56 | 315М4 | 800 | 56 | 544520
ЦМК 16-32 | 3,5 кВт | 16 | 32 | 42955 | 1Д 1250-63 | 355М4 | 1250 | 63 | 729245
ЦМК 20-12 | 3,5 кВт | 25 | 15 | 32400 | 1Д 1250-63А | 280S6 | 740 | 24 | 458420
ЦМК 40-25 с ножом | 7 кВт | 40 | 25 | 45440 | Нефтяные насосы
ЦМК 50-40 | 11 кВт | 50 | 40 | 79280 | 4НК 5х1 (180 д.р.к.) | 11,5 кВт | 45 | 38 | 136680
ЦМК 100-30 | 12 кВт | 100 | 30 | 153595 | 5НК 5х1 (225 д.р.к.) | 30 кВт | 60 | 71 | 170310
НПК 10/10 | 1,5 кВт | 10 | 10 | 26500 | 5НК 9х1 (180 д.р.к.) | 15 кВт | 65 | 38 | 145650
НПК 20-22 | 3 кВт | 20 | 22 | 26500 | 6НК 6х1 (250 д.р.к.) | 37 кВт | 75 | 88 | 216865
НПК 40-22 | 7 кВт | 40 | 22 | 56100 | 6НК 9х1 (195 д.р.к.) | 22 кВт | 90 | 45 | 166780
Поставка насосного оборудования, не вошедшего в данный прайс-лист: насосы фекальные для навоза ННФ, НЖН, НЦИ;
шламовые ГШН, 6Ш8, ВШН; грунтовые ГрАТ, ГрАК, ГрАР; одновинтовые Н1В; двухвинтовые 2ВВ; трёхвинтовые 3В
Данный прайс не является основанием для окончательных расчетов. ЦЕНЫ УТОЧНЯЙТЕ У МЕНЕДЖЕРОВ !!!
Телефоны в Екатеринбурге: (343) 298-03-04, 220-10-08, 345-03-07, 345-03-08, 345-03-88, 345-03-06, 220-12-91
Цены действительны на 26.06.2020г. на условиях отгрузки со склада в Екатеринбурге.

## 7
[6 empty] | Екатеринбург: |  | (343) 298-03-04, 345-03-06
[6 empty] | Челябинск: |  | (351) 216-05-24, 216-05-25
[6 empty] | Тюмень: |  | (3452) 64-17-37, 68-83-09
[6 empty] | Пермь: |  | (342) 269-59-92, 249-66-80
[6 empty] | Уфа: |  | (347) 246-27-31, 246-47-30
620073, г. Екатеринбург, ул. Крестинского 46А, оф. 804 | [5 empty] | www.esbk.ru, 96@esbk.ru
Тип, марка | Тип двиг. | Подача, м3/ч | Напор, м | Цена агрегата с НДС в руб. |  | Тип, марка | Тип двиг. | Подача, м3/ч | Напор, м | Цена агрегата с НДС в руб.
Погружные скважинные насосы | [5 empty] | Погружные скважинные насосы
БЦП-0,4-40 | погружн. | 1.5 | 40 | 9500 |  | ЭЦВ 6-25-50 | погружн. | 25 | 50 | 51685
БЦП-0,4-63 | погружн. | 1.5 | 63 | 13300 |  | ЭЦВ 6-25-100 | погружн. | 25 | 100 | 51645
БЦП-0,63-18 | погружн. | 2.5 | 18 | 8100 |  | ЭЦВ 8-16-140 | погружн. | 16 | 140 | 44941
БЦП-0,63-25 | погружн. | 2.5 | 25 | 9900 |  | ЭЦВ 8-25-55 | погружн. | 25 | 55 | 39257
БЦП-0,63-40 | погружн. | 2.5 | 40 | 10200 |  | ЭЦВ 8-25-70 | погружн. | 25 | 70 | 40397
БЦП-0,63-63 | погружн. | 2.5 | 63 | 14000 |  | ЭЦВ 8-25-100 | погружн. | 25 | 100 | 60170
ЭЦВ 4-2,5-50 | погружн. | 2.5 | 50 | 12000 |  | ЭЦВ 8-25-110 | погружн. | 25 | 110 | 43644
ЭЦВ 4-2,5-65 | погружн. | 2.5 | 65 | 14000 |  | ЭЦВ 8-25-125 | погружн. | 25 | 125 | 60560
ЭЦВ 4-2,5-80 | погружн. | 2.5 | 80 | 15700 |  | ЭЦВ 8-25-150 | погружн. | 25 | 150 | 70425
ЭЦВ 4-2,5-100 | погружн. | 2.5 | 100 | 32899 |  | ЭЦВ 8-40-60 | погружн. | 40 | 60 | 51394
ЭЦВ 4-2,5-120 | погружн. | 2.5 | 120 | 18300 |  | ЭЦВ 8-40-70 | погружн. | 40 | 70 | 71410
ЭЦВ 4-2,5-140 | погружн. | 2.5 | 140 | 19000 |  | ЭЦВ 8-40-90 | погружн. | 40 | 90 | 75685
ЭЦВ 4-4-80 | погружн. | 4 | 80 | 18000 |  | ЭЦВ 8-40-90 нрк | погружн. | 40 | 90 | 80025
ЭЦВ 4-4-120 | погружн. | 4 | 120 | 18500 |  | ЭЦВ 8-40-120 | погружн. | 40 | 120 | 98632
ЭЦВ 4-6,5-70 | погружн. | 6.5 | 70 | 25000 |  | ЭЦВ 8-40-120 нрк | погружн. | 40 | 120 | 106260
ЭЦВ 4-6,5-80 | погружн. | 6.5 | 80 | 25000 |  | ЭЦВ 8-40-135 | погружн. | 40 | 135 | 101330
ЭЦВ 4-6,5-85 | погружн. | 6.5 | 85 | 20800 |  | ЭЦВ 8-40-150 | погружн. | 40 | 150 | 82365
ЭЦВ 4-6,5-105 | погружн. | 6.5 | 105 | 20300 |  | ЭЦВ 8-40-180 | погружн. | 40 | 180 | 92758
ЭЦВ 4-6,5-115 | погружн. | 6.5 | 115 | 22700 |  | ЭЦВ 8-65-70 | погружн. | 65 | 70 | 105540
ЭЦВ 4-6,5-120 | погружн. | 5.5 | 120 | 25570 |  | ЭЦВ 8-65-110 | погружн. | 65 | 110 | 142425
ЭЦВ 4-6,5-130 | погружн. | 6.5 | 130 | 25700 |  | ЭЦВ 8-65-145 | погружн. | 65 | 145 | 170570
ЭЦВ 4-10-40 | погружн. | 10 | 40 | 19900 |  | ЭЦВ 8-65-160 | погружн. | 65 | 160 | 190755
ЭЦВ 4-10-55 | погружн. | 10 | 55 | 23050 |  | ЭЦВ 10-65-65 | погружн. | 65 | 65 | 69755
ЭЦВ 4-10-70 | погружн. | 10 | 70 | 23500 |  | ЭЦВ 10-65-110 | погружн. | 65 | 110 | 82275
ЭЦВ 4-10-85 | погружн. | 10 | 85 | 56290 |  | ЭЦВ 10-65-150 | погружн. | 65 | 150 | 108955
ЭЦВ 4-10-110 | погружн. | 10 | 110 | 33000 |  | ЭЦВ 10-65-65 нрк | погружн. | 65 | 65 | 99750
ЭЦВ 5-4-75 | погружн. | 4 | 75 | 40965 |  | ЭЦВ 10-65-110 нрк | погружн. | 65 | 110 | 108890
ЭЦВ 5-4-125 | погружн. | 4 | 125 | 45305 |  | ЭЦВ 10-65-150 нрк | погружн. | 65 | 150 | 144200
ЭЦВ 5-6,5-50 | погружн. | 6.5 | 50 | 31635 |  | ЭЦВ 10-120-60 | погружн. | 120 | 60 | 116155
ЭЦВ 5-6,5-60 | погружн. | 6.3 | 60 | 33430 |  | ЭЦВ 10-120-60 нрк | погружн. | 120 | 60 | 140980
ЭЦВ 5-6,5-65 | погружн. | 6.5 | 65 | 43730 |  | Станции управления насосами ЭЦВ
ЭЦВ 5-6,5-80 | погружн. | 6.5 | 80 | 44255 |  | СУЗ-10 |  | 3-10А | 1-3кВт | 17345
ЭЦВ 5-6,5-100 | погружн. | 6.5 | 100 | 20300 |  | СУЗ-25 |  | 6-25А | 2,2-11кВт | 17345
ЭЦВ 5-6,5-120 | погружн. | 6.5 | 120 | 46095 |  | СУЗ-40 |  | 10-40А | 3-13кВт | 17830
ЭЦВ 5-6,5-140 | погружн. | 6.5 | 140 | 49120 |  | СУЗ-100 |  | 30-100А | 13-45кВт | 35250
ЭЦВ 5-6,5-200 | погружн. | 6.5 | 200 | 55240 |  | СУЗ-200 |  | 100-200А | 45-90кВт | 78355
ЭЦВ 5-10-80 | погружн. | 10 | 80 | 32200 |  | СУиЗ "Лоцман+80" |  | 4-80А |  | 26815
ЭЦВ 5-10-110 | погружн. | 10 | 110 | 36150 |  | СУиЗ "Лоцман+160" |  | 25-160А |  | 70900
ЭЦВ 5-10-140 | погружн. | 10 | 140 | 43705 |  | Каскад-К 5-20А |  | 5-20А | до 10кВт | 16700
ЭЦВ 5-10-185 | погружн. | 10 | 185 | дог. |  | Каскад -К 20-40А |  | 20-40А | до 20кВт | 20200
ЭЦВ 6-6,5-60 | погружн. | 6.5 | 60 | 31720 |  | Каскад-К 40-60А |  | 40-60А | до 30кВт | 28720
ЭЦВ 6-6,5-70 | погружн. | 6.5 | 70 | 26209 |  | Каскад-К 60-120А |  | 60-120А | до 60кВт | 46855
ЭЦВ 6-6,5-85 | погружн. | 6.5 | 85 | 36630 |  | Насосы для грязных вод
ЭЦВ 6-6,5-105 | погружн. | 6.5 | 105 | 38270 |  | ГНОМ 6*10 220в | погружн. | 6 | 10 | 5250
ЭЦВ 6-6,5-125 | погружн. | 6.5 | 125 | 39260 |  | МиниГНОМ 7*7 220в | погружн. | 7 | 7 | 6300
ЭЦВ 6-6,5-140 | погружн. | 6.5 | 140 | 41360 |  | ГНОМ 10*10 220в | погружн. | 10 | 10 | 5825
ЭЦВ 6-6,5-160 | погружн. | 6.5 | 160 | 44255 |  | ГНОМ 10*10 | погружн. | 10 | 10 | 5825
ЭЦВ 6-6,5-225 | погружн. | 6.5 | 225 | 46095 |  | ГНОМ 10*10Т | погружн. | 10 | 10 | 6410
ЭЦВ 6-10-50 | погружн. | 10 | 50 | 25925 |  | ГНОМ 16*16 220в | погружн. | 16 | 16 | 12950
ЭЦВ 6-10-80 | погружн. | 10 | 80 | 27173 |  | ГНОМ 16*16 | погружн. | 16 | 16 | 9500
ЭЦВ 6-10-90 | погружн. | 10 | 90 | 27748 |  | ГНОМ 16*16Т | погружн. | 16 | 16 | 9750
ЭЦВ 6-10-110 | погружн. | 10 | 110 | 30077 |  | ГНОМ 25*20 | погружн. | 25 | 20 | 13100
ЭЦВ 6-10-120 | погружн. | 10 | 120 | 31275 |  | ГНОМ 25*20Т | погружн. | 25 | 20 | 16100
ЭЦВ 6-10-140 | погружн. | 10 | 140 | 33908 |  | ГНОМ 25*20ЕХ | погружн. | 25 | 20 | 83835
ЭЦВ 6-10-185 | погружн. | 10 | 185 | 40397 |  | ГНОМ 53*10 | погружн. | 53 | 10 | 21020
ЭЦВ 6-10-235 | погружн. | 10 | 235 | 43815 |  | ГНОМ 53*10Т | погружн. | 53 | 10 | 24500
ЭЦВ 6-16-50 | погружн. | 16 | 50 | 45570 |  | ГНОМ 40*25 | погружн. | 40 | 25 | 21100
ЭЦВ 6-16-60 | погружн. | 16 | 60 | 45900 |  | ГНОМ 40*25Т | погружн. | 40 | 25 | 25200
ЭЦВ 6-16-75 | погружн. | 16 | 75 | 46295 |  | ГНОМ 100*25 | погружн. | 100 | 25 | 44235
ЭЦВ 6-16-90 | погружн. | 16 | 90 | 51290 |  | Насосы конденсатные
ЭЦВ 6-16-100 | погружн. | 16 | 100 | 53000 |  | КС 12-50 | 100Л2 | 12 | 50 | 95120
ЭЦВ 6-16-110 | погружн. | 16 | 110 | 53985 |  | КС 12-110 | 132М2 | 12 | 110 | 124405
ЭЦВ 6-16-140 | погружн. | 16 | 140 | 41422 |  | КС 20-50 | 112М2 | 20 | 50 | 118245
ЭЦВ 6-16-160 | погружн. | 16 | 160 | 62470 |  | КС 20-110 | 160М2 | 20 | 110 | 166515
ЭЦВ 6-16-190 | погружн. | 16 | 190 | 74700
Поставка насосного оборудования, не вошедшего в данный прайс-лист: КМН, КМХ, Кс, ЦМЛ, АСВН, СЦЛ, ЦГ, НВМ и других типов
Данный прайс не является основанием для окончательных расчетов. ЦЕНЫ УТОЧНЯЙТЕ У МЕНЕДЖЕРОВ !!!
Телефоны в Екатеринбурге: (343) 298-03-04, 220-10-08, 345-03-07, 345-03-08, 345-03-88, 345-03-06, 220-12-91
Цены действительны на 26.06.2020г. на условиях отгрузки со склада в Екатеринбурге.

## 8
|  |  | Екатеринбург: | (343) 298-03-04, 345-03-06
|  |  | Челябинск: | (351) 216-05-24, 216-05-25
|  |  | Тюмень: | (3452) 64-17-37, 68-83-09
|  |  | Пермь: | (342) 269-59-92, 249-66-80
|  |  | Уфа: | (347) 246-27-31, 246-47-30
620073, г. Екатеринбург, ул. Крестинского 46А, оф. 804 |  |  | www.esbk.ru, 96@esbk.ru
Тип насоса, агрегата | Номинал. подача, л/мин |  | Давление на выходе, кгс/см2 | Цена с НДС, руб
Насосы шестерённые без электродвигателей
АГ 11-11Б | 3 |  | 5 | 3040
АГ 11-11А | 5 |  | 5 | 3040
АГ 11-11 | 8 |  | 5 | 3040
Г 11-11Б | 3 |  | 5 | 3040
Г 11-11А | 5 |  | 5 | 3040
Г 11-11 | 8 |  | 5 | 3040
Г 11-21 | 9 |  | 25 | 7914
Г 11-22А | 12 |  | 25 | 7914
Г 11-22 | 18 |  | 25 | 7914
Г 11-23А | 26 |  | 25 | 7965
Г 11-23 | 36 |  | 25 | 7965
Г 11-24А | 51.5 |  | 25 | 9325
Г 11-24 | 73 |  | 25 | 9325
Г 11-25А | 105 |  | 25 | 10582
Г 11-25 | 133 |  | 25 | 10582
Насосные агрегаты без электродвигателей
ДБГ 11-11Б | 3 |  | 5 | 4502
ДБГ 11-11А | 5 |  | 5 | 4502
ДБГ 11-11 | 8 |  | 5 | 4502
ДВГ 11-11Б | 3 |  | 5 | 4502
ДВГ 11-11А(фланцевый) | 5 |  | 5 | 4502
ДВГ 11-11(фланцевый) | 8 |  | 5 | 4502
ДБГ 11-21 | 9 |  | 25 | 14250
ДБГ 11-22А | 12 |  | 25 | 14250
ДБГ 11-22 | 18 |  | 25 | 14250
ДБГ 11-23А | 26 |  | 25 | 16867
ДБГ 11-23 | 36 |  | 25 | 16867
ДБГ 11-24А | 51.5 |  | 25 | 17610
ДБГ 11-24 | 73 |  | 25 | 17610
ДБГ 11-25А | 105 |  | 25 | 21165
ДБГ 11-25 | 133 |  | 25 | 21165
Насосные агрегаты с электродвигателем
БГ 11-11Б | 3 |  | 5 | 6707
БГ 11-11А | 5 |  | 5 | 6707
БГ 11-11 | 8 |  | 5 | 6707
ВГ 11-11Б (Фланцевый) | 3 |  | 5 | 6707
ВГ 11-11А (Фланцевый) | 5 |  | 5 | 6707
ВГ 11-11 (Фланцевый) | 8 |  | 5 | 6707
БГ 11-21 | 9 |  | 25 | 18150
БГ 11-22А | 12 |  | 25 | 18150
БГ 11-22 | 18 |  | 25 | 18385
БГ 11-23А | 26 |  | 25 | 21967
БГ 11-23 | 36 |  | 25 | 21967
БГ 11-24А | 51.5 |  | 25 | 24760
БГ 11-24 | 73 |  | 25 | 25158
БГ 11-25А | 105 |  | 25 | 30915
БГ 11-25 | 133 |  | 25 | 33655
Комплектующие
Комплект полумуфт в сборе БГ 11-22 |  |  |  | 3500
Комплект полумуфт в сборе БГ 11-23 |  |  |  | 3720
Комплект полумуфт в сборе БГ 11-24 |  |  |  | 4000
Комплект полумуфт в сборе БГ 11-25 |  |  |  | 6930
Поставка насосного оборудования, не вошедшего в данный прайс-лист: КМН, КМХ, Кс, ЦМЛ, АСВН, СЦЛ, ЦГ, НВМ и других типов
Данный прайс не является основанием для окончательных расчетов. ЦЕНЫ УТОЧНЯЙТЕ У МЕНЕДЖЕРОВ !!!
Телефоны в Екатеринбурге: (343) 298-03-04, 220-10-08, 345-03-07, 345-03-08, 345-03-88, 345-03-06, 220-12-91
Цены действительны на 26.06.2020г. на условиях отгрузки со склада в Екатеринбурге.

## 9
[9 empty] | Екатеринбург: |  |  | (343) 298-03-04, 345-03-06
[9 empty] | Челябинск: |  |  | (351) 216-05-24, 216-05-25
[9 empty] | Тюмень: |  |  | (3452) 64-17-37, 68-83-09
[9 empty] | Пермь: |  |  | (342) 269-59-92, 249-66-80
[9 empty] | Уфа: |  |  | (347) 246-27-31, 246-47-30
620073, г. Екатеринбург, ул. Крестинского 46А, оф. 804 | [8 empty] | www.esbk.ru, 96@esbk.ru
Вентиляторы низкого давления ВЦ 4-75
Номер вентилятора | D/Dн | Электродвигатель кВт об/мин | Цена, руб. с НДС 18% |  |  |  |  | Номер вентилятора | D/Dн | Электродвигатель кВт об/мин | Цена, руб. с НДС 18%
|  |  | Углеродистая сталь. | Коррозионностойк нерж. | Взрывозащищенные | [5 empty] | Углеродистая сталь. | Коррозионностойк нерж. | Взрывозащищенные
[5 empty] | Разнородные | Алюминиевые | Коррозионостойк | [5 empty] | Разнородные | Алюминиевые | Коррозионостойк
№2,5 |  | без дв. | 6476 | дог. | дог. | дог. | дог. | №8 исп.1 |  | без дв. | 32100 | дог. | дог. | дог. | дог.
|  | 0,12/1500 | 8391 | дог. | [5 empty] | 4/750 | 46905 | дог. | дог. | дог. | дог.
|  | 0,18/1500 | 8476 | дог. | [5 empty] | 4/1000 | 43345 | дог. | дог. | дог. | дог.
|  | 0,25/1500 | 8876 | дог. | дог. | дог. | дог. |  |  | 5,5/1000 | 46538 | дог. | дог. | дог. | дог.
|  | 0,37/1500 | 8976 | дог. | дог. | дог. | дог. |  |  | 7,5/1000 | 48480 | дог. | дог. | дог. | дог.
|  | 0,55/1500 | 9636 | дог. | дог. | дог. | дог. |  |  | 11/1000 | 54377 | дог. | дог. | дог. | дог.
|  | 0,75/1500 | 10063 | дог. | дог. | дог. | дог. |  |  | 11/1500 | 48100 | дог. | дог. | дог. | дог.
|  | 0,37/3000 | 8876 | дог. | дог. | дог. | дог. |  |  | 15/1500 | 55673 | дог. | дог. | дог. | дог.
|  | 0,55/3000 | 8976 | дог. | дог. | дог. | дог. |  |  | 18,5/1500 | 58718 | дог. | дог. | дог. | дог.
|  | 0,75/3000 | 9476 | дог. | дог. | дог. | дог. |  |  | 22/1500 | 61357 | дог. | дог. | дог. | дог.
|  | 1,1/3000 | 10063 | дог. | дог. | дог. | дог. | №8 исп.5 |  | без дв. | дог. | дог.
|  | 1,5/3000 | 10476 | дог. | [5 empty] | 7,5/1500 | дог. | дог.
№3,15 |  | без дв. | 7767 | дог. | дог. | дог. | дог. |  |  | 11/1500 | дог. | дог.
|  | 0,12/1500 | 9682 | дог. | [5 empty] | 15/1500 | дог. | дог.
|  | 0,18/1500 | 9767 | дог. |  |  |  | №10 исп.1 |  | без дв. | 57969 | дог. | дог. | дог. | дог.
|  | 0,25/1500 | 10167 | дог. | дог. | дог. | дог. |  |  | 5,5/750 | 74769 | дог. | дог. | дог. | дог.
|  | 0,37/1500 | 10267 | дог. | дог. | дог. | дог. |  |  | 7,5/750 | 81589 | дог. | дог. | дог. | дог.
|  | 0,55/1500 | 10927 | дог. | дог. | дог. | дог. |  |  | 11/750 | 84969 | дог. | дог. | дог. | дог.
|  | 0,75/1500 | 11354 | дог. | дог. | дог. | дог. |  |  | 15/750 | 94299 | дог. | дог. | дог. | дог.
|  | 1,1/3000 | 11354 | дог. | дог. | дог. | дог. |  |  | 11/1000 | 80246 | дог. | дог. | дог. | дог.
|  | 1,5/3000 | 11767 | дог. | [5 empty] | 15/1000 | 84091 | дог. | дог. | дог. | дог.
|  | 2,2/3000 | 11967 | дог. | [5 empty] | 18,5/1000 | 90361 | дог. | дог. | дог. | дог.
|  | 3/3000 | 13962 | дог. | дог. | дог. | дог. |  |  | 22/1000 | 96469 | дог. | дог. | дог. | дог.
№4 |  | без дв. | 10599 | дог. | дог. | дог. | дог. | №10 исп.5 |  | без дв. | дог. | дог.
|  | 0,18/1000 | 13399 | дог. | [5 empty] | 11/750 | дог. | дог.
|  | 0,25/1000 | 13369 | дог. | [5 empty] | 15/750 | дог. | дог.
|  | 0,37/1000 | 13854 | дог. | дог. | дог. | дог. |  |  | 7,5/1000 | дог. | дог.
|  | 0,37/1500 | 13099 | дог. | дог. | дог. | дог. |  |  | 11/1000 | дог. | дог.
|  | 0,55/1500 | 13759 | дог. | дог. | дог. | дог. |  |  | 15/1000 | дог. | дог.
|  | 0,75/1500 | 14186 | дог. | дог. | дог. | дог. |  |  | 18,5/1000 | дог. | дог.
|  | 1,1/1500 | 14599 | дог. | дог. | дог. | дог. |  |  | 22/1000 | дог. | дог.
|  | 1,5/1500 | 14799 | дог. | дог. | дог. | дог. |  |  | 22/1500 | дог. | дог.
|  | 2,2/1500 | 16719 | дог. | дог. | дог. | дог. |  |  | 30/1500 | дог. | дог.
|  | 3/3000 | 16794 | дог. | дог. | дог. | дог. | №12,5 исп.1 1,0 |  | без дв. | 94101 | дог. | дог. | дог. | дог.
|  | 4/3000 | 18410 | дог. | дог. | дог. | дог. |  |  | 15/750 | 130431 | дог. | дог. | дог. | дог.
|  | 5,5/3000 | 19301 | дог. | дог. | дог. | дог. |  |  | 18,5/750 | 138101 | дог. | дог. | дог. | дог.
|  | 7,5/3000 | 20599 | дог. | дог. | дог. | дог. |  |  | 22/750 | 149551 | дог. | дог. | дог. | дог.
№5 |  | без дв. | 13452 | дог. | дог. | дог. | дог. |  |  | 30/750 | 151101 | дог. | дог. | дог. | дог.
|  | 0,37/1000 | 16707 | дог. | дог. | дог. | дог. |  |  | 37/750 | 174636 | дог.
|  | 0,55/1000 | 17039 | дог. | дог. | дог. | дог. | №12,5-05 исп.5 1,0 |  | без дв. | дог. | дог.
|  | 0,75/1000 | 17452 | дог. | дог. | дог. | дог. |  |  | 7,5/750 | дог. | дог.
|  | 1,1/1000 | 18339 | дог. | [5 empty] | 11/750 | дог. | дог.
|  | 1,1/1500 | 17452 | дог. | дог. | дог. | дог. |  |  | 15/750 | дог. | дог.
|  | 1,5/1500 | 17652 | дог. | дог. | дог. | дог. |  |  | 22/750 | дог. | дог.
|  | 2,2/1500 | 19572 | дог. | дог. | дог. | дог. |  |  | 30/750 | дог. | дог.
|  | 3/1500 | 21026 | дог. | дог. | дог. | дог. |  |  | 22/1000 | дог. | дог.
|  | 4/1500 | 21339 | дог. | дог. | дог. | дог. |  |  | 30/1000 | дог. | дог.
№6,3 |  | без дв. | 19641 | дог. | дог. | дог. | дог. | №16,5-05 |  | без дв. | дог. |  | дог.
|  | 1,1/1000 | 24528 | дог. | [5 empty] | 22/1000 | дог. |  | дог.
|  | 1,5/1000 | 25976 | дог. | дог. | дог. | дог. |  |  | 30/1000 | дог. |  | дог.
|  | 2,2/1000 | 27574 | дог. | дог. | дог. | дог. | №20-05 |  | без дв. | дог. |  | дог.
|  | 3/1000 | 30115 | дог. | дог. | дог. | дог. |  |  | 30/1000 | дог. |  | дог.
|  | 3/1500 | 27215 | дог. | дог. | дог. | дог. |  |  | 37/1000 | дог. |  | дог.
|  | 4/1500 | 27528 | дог. | дог. | дог. | дог. |  |  | 55/1000 | дог.
|  | 5,5/1500 | 30756 | дог. | дог. | дог. | дог.
|  | 7,5/1500 | 33312 | дог. | дог. | дог. | дог.
|  | 11/1500 | 35641 | дог. | дог. | дог. | дог.
Данный прайс не является основанием для окончательных расчетов. ЦЕНЫ УТОЧНЯЙТЕ У МЕНЕДЖЕРОВ !!!
Телефоны в Екатеринбурге: (343)298-03-04, 345-03-08, 220-12-91, 220-10-09, 220-10-08, 345-03-07, 345-03-88
Цены действительны на 26.06.2020г. на условиях отгрузки со склада в Екатеринбурге.

## 10
[8 empty] | Екатеринбург: |  | (343) 298-03-04, 345-03-06
[8 empty] | Челябинск: |  | (351) 216-05-24, 216-05-25
[8 empty] | Тюмень: |  | (3452) 64-17-37, 68-83-09
[8 empty] | Пермь: |  | (342) 269-59-92, 249-66-80
[8 empty] | Уфа: |  | (347) 246-27-31, 246-47-30
620073, г. Екатеринбург, ул. Крестинского 46А, оф. 804 | [7 empty] | www.esbk.ru, 96@esbk.ru
Вентиляторы среднего давления ВЦ14-46
Номер вентилятора | Электродвигатель кВт об/мин | Цена, руб. с НДС |  |  |  |  | Номер вентилятора | Электродвигатель кВт об/мин | Цена, руб. с НДС
|  | Углеродистая сталь. | Коррозионностойк нерж. | Взрывозащищенные |  |  |  |  | Углеродистая сталь. | Коррозионностойк нерж. | Взрывозащищенные
|  |  |  | Разнородные | Алюминиевые | Корр.стойкие. |  |  |  |  | Разнородные | Алюминиевые | Корр.стойкие.
№2 исп.1 D/Dн 1,0 | без дв. | 6077 | дог. | дог. | дог. | дог. | №5 исп.1 D/Dн 1,0 | без дв. | 16182 | дог. | дог. | дог. | дог.
| 0,18/1500 | 8077 | дог. |  |  |  |  | 4/1000 | 27427 | дог. | дог. | дог. | дог.
| 0,25/1500 | 8477 | дог. | дог. | дог. | дог. |  | 5,5/1000 | 30620 | дог. | дог. | дог. | дог.
| 0,37/1500 | 8577 | дог. | дог. | дог. | дог. |  | 7,5/1000 | 32562 | дог. | дог. | дог. | дог.
| 0,75/3000 | 9664 | дог. | дог. | дог. | дог. |  | 11/1000 | 38459 | дог. | дог. | дог. | дог.
| 1,1/3000 | 9664 | дог. | дог. | дог. | дог. |  | 11/1500 | 32182 | дог. | дог. | дог. | дог.
| 1,5/3000 | 10077 | дог. | дог. | дог. | дог. |  | 15/1500 | 39755 | дог. | дог. | дог. | дог.
| 2,2/3000 | 10277 | дог. | дог. | дог. | дог. |  | 18,5/1500 | 42800 | дог. | дог. | дог. | дог.
№2,5 исп.1 D/Dн 1,0 | без дв. | 7293 | дог. | дог. | дог. | дог. |  | 22/1500 | 45439 | дог. | дог. | дог. | дог.
| 0,18/1500 | 9293 | дог. | дог. |  |  |  | 30/1500 | 50182 | дог. | дог. | дог. | дог.
| 0,37/1500 | 9793 | дог. | дог. | дог. | дог. | №6,3 исп.1 D/Dн 1,0 | без дв. | 21636 | дог. | дог. | дог. | дог.
| 0,55/1500 | 10453 | дог. | дог. | дог. | дог. |  | 4/750 | 36441 | дог. | дог. | дог. | дог.
| 0,75/1500 | 10880 | дог. | дог. | дог. | дог. |  | 5,5/750 | 38436 | дог. | дог. | дог. | дог.
| 0,75/3000 | 10293 | дог. | дог. | дог. | дог. |  | 7,5/750 | 45256 | дог. | дог. | дог. | дог.
| 1,1/3000 | 10880 | дог. | дог. | дог. | дог. |  | 11/750 | 48636 | дог. | дог. | дог. | дог.
| 2,2/3000 | 11493 | дог. | дог. | дог. | дог. |  | 11/1000 | 43913 | дог. | дог. | дог. | дог.
| 3,0/3000 | 13488 | дог. | дог. | дог. | дог. |  | 15/1000 | 47758 | дог. | дог. | дог. | дог.
| 4,0/3000 | 15104 | дог. | дог. | дог. | дог. |  | 18,5/1000 | 54028 | дог. | дог. | дог. | дог.
| 5,5/3000 | 15995 | дог. | дог. | дог. | дог. |  | 22/1000 | 60136 | дог. | дог. | дог. | дог.
№3,15 исп.1 D/Dн 1,0 | без дв. | 8119 | дог. | дог. | дог. | дог. | №8 исп.1 D/Dн 1,0 | без дв. | 34442 | дог. | дог. | дог. | дог.
| 0,37/1000 | 11374 | дог. | дог. | дог. | дог. |  | 15/750 | 70772 | дог. | дог. | дог. | дог.
| 0,55/1000 | 11706 | дог. | дог. | дог. | дог. |  | 18,5/750 | 78442 | дог. | дог. | дог. | дог.
| 0,75/1000 | 12119 | дог. | дог. | дог. | дог. |  | 22/750 | 89892 | дог. | дог. | дог. | дог.
| 1,1/1000 | 13006 | дог. | дог. | дог. | дог. |  | 30/750 | 91442 | дог. | дог. | дог. | дог.
| 1,1/1500 | 12119 | дог. | дог. | дог. | дог. |  | 37/1000 | 101442 | дог. | дог. | дог. | дог.
| 1,5/1500 | 12319 | дог. | дог. | дог. | дог. |  | 45/1000 | 108042 | дог. | дог. | дог. | дог.
| 2,2/1500 | 14239 | дог. | дог. | дог. | дог. | №10 исп.5 | без дв. | дог. | дог.
| 3/1500 | 15693 | дог. | дог. | дог. | дог. |  | 15/750 | дог. | дог.
№4 исп.1 D/Dн 1,0 | без дв. | 11358 | дог. | дог. | дог. | дог. |  | 18,5/750 | дог. | дог.
| 1,1/1000 | 16245 | дог. | дог. | дог. | дог. |  | 22/750 | дог. | дог.
| 1,5/1000 | 17693 | дог. | дог. | дог. | дог. |  | 30/750 | дог. | дог.
| 2,2/1000 | 19291 | дог. | дог. | дог. | дог. | №12,5 исп.5 | без дв. | дог. | дог.
| 3/1000 | 21832 | дог. | дог. | дог. | дог. |  | 30/750 | дог. | дог.
| 3/1500 | 18932 | дог. | дог. | дог. | дог. |  | 37/750 | дог. | дог.
| 4/1500 | 19245 | дог. | дог. | дог. | дог. |  | 55/750 | дог. | дог.
| 5,5/1500 | 22473 | дог. | дог. | дог. | дог.
| 7,5/1500 | 25029 | дог. | дог. | дог. | дог.
| 11/1500 | 27358 | дог. | дог. | дог. | дог.
Данный прайс не является основанием для окончательных расчетов. ЦЕНЫ УТОЧНЯЙТЕ У МЕНЕДЖЕРОВ !!!
Телефоны в Екатеринбурге: (343) 298-03-04, 345-03-08, 220-12-91, 220-10-09, 220-10-08, 345-03-07
Цены действительны на 26.06.2020г. на условиях отгрузки со склада в Екатеринбурге.

## 11
|  |  |  | Екатеринбург: | (343) 298-03-04, 345-03-06
|  |  |  | Челябинск: | (351) 216-05-24, 216-05-25
|  |  |  | Тюмень: | (3452) 64-17-37, 68-83-09
|  |  |  | Пермь: | (342) 269-59-92, 249-66-80
|  |  |  | Уфа: | (347) 246-27-31, 246-47-30
620073, г. Екатеринбург, ул. Крестинского 46А, оф. 804 |  |  | www.esbk.ru, 96@esbk.ru
Вентиляторы высокого давления ВЦ 6-28
Марка вентилятора | Электродвигатель кВт, об/мин |  | Цена, руб. с НДС
|  |  | Общепромышленные |  | Взрывозащищённые
|  |  | углеродистая сталь | нержавеющая сталь | из разнородных мет | нержавеющая сталь
№5 исп.1 | без двигателя |  | дог. | дог. | дог. | дог.
| 11/1500 |  | дог. | дог. | дог. | дог.
| 7,5/3000 |  | дог. | дог. | дог. | дог.
| 11/3000 |  | дог. | дог. | дог. | дог.
№6,3 исп.1 | без двигателя |  | дог. | дог. | дог. | дог.
| 15/3000 |  | дог. | дог. | дог. | дог.
| 18,5/3000 |  | дог. | дог. | дог. | дог.
| 22/3000 |  | дог. | дог. | дог. | дог.
№6,3 исп.5 | без двигателя |  | дог. | дог.
| 7,5/1500 |  | дог. | дог.
| 11/1500 |  | дог. | дог.
| 15/1500 |  | дог. | дог.
| 18,5/1500 |  | дог. | дог.
№8 исп.1 | без двигателя |  | дог. | дог. | дог. | дог.
| 7,5/1500 |  | дог. | дог. | дог. | дог.
| 11/1500 |  | дог. | дог. | дог. | дог.
| 15/1500 |  | дог. | дог. | дог. | дог.
| 18,5/1500 |  | дог. | дог. | дог. | дог.
№8 исп.5 | без двигателя |  | дог. | дог.
| 15/1500 |  | дог. | дог.
| 18,5/1500 |  | дог. | дог.
| 30/1500 |  | дог. | дог.
| 11/1500 |  | дог. | дог.
| 22/1500 |  | дог. | дог.
| 37/1500 |  | дог. | дог.
№10 исп.1 | без двигателя |  | дог. | дог. | дог. | дог.
| 37/1500 |  | дог. | дог. | дог. | дог.
№10 исп.5 | без двигателя |  | дог. | дог.
| 45/1500 |  | дог. | дог.
| 37/1500 |  | дог. | дог.
| 30/1500 |  | дог. | дог.
№12,5 исп.5 | без двигателя |  | дог. | дог.
| 45/1500 |  | дог. | дог.
Вентиляторы высокого давления ВР 12-26
Марка вентилятора | Электродвигатель кВт, об/мин | без двигателя, руб с НДС | Цена, руб. с НДС
|  |  | Общепромышленные |  | Взрыв.
|  |  | сталь | кор.стойкие | разнор.
ВР 12-26-2,5 | без двигателя |  | 8580 | дог. | дог.
| 1,1/3000 | 6805 | 12346 | дог. | дог.
| 2,2/3000 |  | 12990 | дог. | дог.
ВР 12-26-3,15 | без двигателя | 9852 | 10089 | дог. | дог.
| 4/3000 |  | 18016 | дог. | дог.
ВР 12-26-3,5 | без двигателя | 11969 | 11093 | дог. | дог.
| 5,5/3000 |  | 19920 | дог. | дог.
ВР 12-26-4 | без двигателя |  | 14175 | дог. | дог.
| 7,5/3000 |  | 24675 | дог. | дог.
| 11/3000 | 12856 | 29941 | дог. | дог.
| 15/3000 |  | 37275 | дог. | дог.
ВР 12-26-4,5 | без двигателя |  | 15306 | дог. | дог.
| 15/3000 | 21302 | 38406 | дог. | дог.
| 18,5/3000 |  | 41136 | дог. | дог.
ВР 12-26-5 | без двигателя |  | 19831 | дог. | дог.
| 30/3000 | 36176 | 55376 | дог. | дог.
| 45/3000 |  | 70181 | дог. | дог.
ВР 12-26-5,5 | без двигателя |  | 23010 | дог. | дог.
| 45/3000 | 55527 | 73360 | дог. | дог.
Данный прайс не является основанием для окончательных расчетов. ЦЕНЫ УТОЧНЯЙТЕ У МЕНЕДЖЕРОВ !!!
Телефоны в Екатеринбурге: (343) 298-03-04, 345-03-08, 220-12-91, 220-10-09, 220-10-08, 345-03-07
Цены действительны на 26.06.2020г. на условиях отгрузки со склада в Екатеринбурге.

## 12
|  |  |  | Екатеринбург: |  | (343) 298-03-04, 345-03-06
|  |  |  | Челябинск: |  | (351) 216-05-24, 216-05-25
|  |  |  | Тюмень: |  | (3452) 64-17-37, 68-83-09
|  |  |  | Пермь: |  | (342) 269-59-92, 249-66-80
|  |  |  | Уфа: |  | (347) 246-27-31, 246-47-30
620073, г. Екатеринбург, ул. Крестинского 46А, оф. 804 |  |  |  | www.esbk.ru, 96@esbk.ru
Вентиляторы крышные ВКР, ВКРМ
Номер вентилятора | Электродвигатель кВт об\мин | Цена, руб с НДС 18%
|  | Углеродистая сталь. | Коррозион-ностойкие нерж. | Взрывозащищенные |  | Клапан | Поддон
|  |  |  | Разнородные | Коррозион-ностойкие
ВКР 3,15 | без дв. | 7000 | дог. | -- | -- | дог. | дог.
| 0,18/1000 | 9800 | дог.
| 0,25/1000 | 9909 | дог.
| 0,37/1000 | 10474 | дог.
| 0,55/1500 | 10318 | дог. | -- | --
ВКР 4 | без дв. | 8900 | дог. | дог. | дог. | дог. | дог.
| 0,37/1000 | 12374 | дог. | дог. | дог.
| 0,55/1000 | 12666 | дог. | дог. | дог.
| 0,75/1000 | 13100 | дог. | дог. | дог.
| 0,75/1500 | 12666 | дог. | дог. | дог.
ВКР 5 | без дв. | 10715 | дог. | дог. | дог. | дог. | дог.
| 0,55/1000 | 14481 | дог. | дог. | дог.
| 0,75/1000 | 14915 | дог. | дог. | дог.
| 1,1/1000 | 15846 | дог. | дог. | дог.
| 1,5/1500 | 15125 | дог. | дог. | дог.
ВКР 6,3 | без дв. | 14210 | дог. | дог. | дог. | дог. | дог.
| 1,5/1000 | 20862 |  | дог. | дог.
| 2,2/1000 | 22540 | дог. | дог. | дог.
ВКР 8 | без дв. | 22800 | дог. | дог. | дог. | дог. | дог.
| 2,2/1000 | 31130 | дог. | дог. | дог.
| 2,2/750 | 34056 | дог. | дог. | дог.
| 3/750 | 34607 | дог. | дог. | дог.
| 3,0/1000 | 42128 | дог. | дог. | дог.
| 4,0/1000 | 34607 | дог. | дог. | дог.
| 5,5/1000 | 37960 | дог. | дог. | дог.
ВКР 10 | без дв. | дог. | дог. | дог. | дог. | дог. | дог.
| 5,5/750 | дог. | дог. | дог. | дог.
| 7,5/750 | дог. | дог. | дог. | дог.
| 11/1000 | дог. | дог. | дог. | дог.
| 15/1000 | дог. | дог. | дог. | дог.
| 18,5/1000 | дог. | дог. | дог. | дог.
ВКР 12,5 | без дв. | дог. | дог. | дог. | дог. | дог. | дог.
| 5,5/470 | дог. | дог. | дог. | дог.
| 15/750 | дог. | дог. | дог. | дог.
| 22/750 | дог. | дог. | дог. | дог.
| 37/1000 | дог. | дог. | дог. | дог.
| 45/1000 | дог. | дог. | дог. | дог.
ВКР 12,5-05 | без дв. | дог. | дог. | дог. | дог. | дог. | дог.
| 5,5/750 | дог. | дог. | дог. | дог.
| 4/750 | дог. | дог. | дог. | дог.
Данный прайс не является основанием для окончательных расчетов. ЦЕНЫ УТОЧНЯЙТЕ У МЕНЕДЖЕРОВ !!!
Телефоны в Екатеринбурге: (343) 298-03-04, 345-03-08, 220-12-91, 220-10-09, 220-10-08, 345-03-07
Цены действительны на 26.06.2020г. на условиях отгрузки со склада в Екатеринбурге.

## 13
|  | Екатеринбург: | (343) 298-03-04, 345-03-06
|  | Челябинск: | (351) 216-05-24, 216-05-25
|  | Тюмень: | (3452) 64-17-37, 68-83-09
|  | Пермь: | (342) 269-59-92, 249-66-80
|  | Уфа: | (347) 246-27-31, 246-47-30
620073, г. Екатеринбург, ул. Крестинского 46А, оф. 804 |  | www.esbk.ru, 96@esbk.ru
Вентиляторы радиальные пылевые
Марка вентилятора | Электродвигатель кВт, об/мин | Цена, руб с НДС
|  | углерод. сталь | нерж.сталь
ВЦП №3,15 исп.1 | без двигателя | 12490 | дог.
| 3/3000 | 18685 | дог.
ВЦП №4 исп.1 | без двигателя | 14727 | дог.
| 5,5/3000 | 23429 | дог.
| 7,5/1500 | 28398 | дог.
| 7,5/3000 | 24727 | дог.
ВЦП №5 исп.1 | без двигателя | 17287 | дог.
| 7,5/1500 | 30958 | дог.
| 15/3000 | 39287 | дог.
| 18,5/3000 | 41887 | дог.
ВРП 110-49 №5 исп.5 | без двигателя | 57969 | 67470
| 4/1500 | 65856 | 75357
| 5,5/1500 | 69084 | 78585
| 7,5/1500 | 82755 | 81141
| 11/1500 | 73969 | 83470
ВЦП №6,3 исп.1 | без двигателя | 22972 | дог.
| 7,5/1500 | 36643 | дог.
| 11/1500 | 38972 | дог.
ВРП 110-49 №6,3 исп.5 | без двигателя | 82890 | 88986
| 4/1500 | 90777 | 96873
| 7,5/1500 | 96561 | 102657
| 11/1500 | 98890 | 104986
| 15/1500 | 106463 | 112559
| 18,5/1500 | 109508 | 115604
ВЦП №8 исп.1 | без двигателя | 37312 | дог.
| 18,5/1500 | 63930 | дог.
| 22/1500 | 66569 | дог.
| 30/1500 | 71312 | дог.
| 45/1500 | 90512 | дог.
ВРП 110-49 №8 исп.5 | без двигателя | 121363 | 161678
| 18,5/1500 | 147981 | 188296
| 22/1500 | 150620 | 190935
| 30/1500 | 155363 | 217405
| 37/1500 | 167163 | 242871
| 45/1500 | 174563 | 249660
Данный прайс не является основанием для окончательных расчетов. ЦЕНЫ УТОЧНЯЙТЕ У МЕНЕДЖЕРОВ !!!
Телефоны в Екатеринбурге: (343) 298-03-04, 345-03-08, 220-12-91, 220-10-09, 220-10-08, 345-03-07
Цены действительны на 26.06.2020г. на условиях отгрузки со склада в Екатеринбурге.

## 14
|  |  |  | Екатеринбург: |  | (343) 298-03-04, 345-03-06
|  |  |  | Челябинск: |  | (351) 216-05-24, 216-05-25
|  |  |  | Тюмень: |  | (3452) 64-17-37, 68-83-09
|  |  |  | Пермь: |  | (342) 269-59-92, 249-66-80
|  |  |  | Уфа: |  | (347) 246-27-31, 246-47-30
620073, г. Екатеринбург, ул. Крестинского 46А, оф. 804 |  |  |  | www.esbk.ru, 96@esbk.ru
Вентиляторы осевые ВО 12-300
Номер вентилятора | Электро-двигатель | Цена, руб. с НДС |  | Номер вентилятора | Электро-двигатель | Цена, руб. с НДС
|  | Углеродистая сталь | Разнородные материалы |  |  | Углеродистая сталь | Разнородные материалы
| кВт - об/мин |  |  |  | кВт - об/мин
№2,5 | без дв. | 2948 | дог. | №6,3 | без дв. | 5483 | дог.
| 0,18/1000 | 5748 |  |  | 0,55/1500 | 8643 | дог.
| 0,18/1500 | 4948 |  |  | 0,75/1500 | 9070 | дог.
| 0,25/1500 | 5348 | дог. |  | 1,1/1500 | 9233 | дог.
| 0,37/1500 | 5448 | дог. |  | 1,5/1500 | 9683 | дог.
| 0,75/3000 | 5948 | дог. |  | 2,2/1500 | 11603 | дог.
№3,15 | без дв. | 3287 | дог. | №8 | без дв. | 8699 | дог.
| 0,18/1000 | 6087 |  |  | 0,75/1000 | 12699 | дог.
| 0,18/1500 | 5287 |  |  | 2,2/1000 | 16632 | дог.
| 0,25/1500 | 5687 | дог. |  | 3/1500 | 16273 | дог.
| 0,37/1500 | 5787 | дог. |  | 4/1000 | 19944 | дог.
| 0,75/3000 | 6287 | дог. | №10 | без дв. | 13463 | дог.
№4 | без дв. | 3811 | дог. |  | 5,5/1000 | 27901 | дог.
| 0,12/1500 | 5726 |  |  | 4/1000 | 24708 | дог.
| 0,18/1500 | 5811 |  |  | 2,2/1000 | 21396 | дог.
| 0,37/1500 | 6311 | дог. | №12,5 | без дв. | 18737 | дог.
| 0,55/1500 | 6971 | дог. |  | 3/750 | 29982 | дог.
| 1,5/1500 | 8011 | дог. |  | 5,5/750 | 35537 | дог.
| 0,75/3000 | 6811 | дог. |  | 7,5/750 | 42357 | дог.
№5 | без дв. | 4514 | дог.
| 0,37/1500 | 7014 | дог.
| 0,55/1500 | 7674 | дог.
| 1,5/1500 | 8714 | дог.
Виброизоляторы
№ виброизолятора | [6 empty] | Цена, руб с НДС
ДО38 | [6 empty] | 180
ДО39 | [6 empty] | 195
ДО40 | [6 empty] | 225
ДО41 | [6 empty] | 300
ДО42 | [6 empty] | 474
ДО43 | [6 empty] | 680
ДО44 | [6 empty] | 986
ДО45 | [6 empty] | 2035
ВР201 | [6 empty] | 515
ВР202 | [6 empty] | 529
ВР203 | [6 empty] | 583
Данный прайс не является основанием для окончательных расчетов. ЦЕНЫ УТОЧНЯЙТЕ У МЕНЕДЖЕРОВ !!!
Телефоны в Екатеринбурге: (343) 298-03-04, 345-03-08, 220-12-91, 220-10-09, 220-10-08, 345-03-07
Цены действительны на 26.06.2020г. на условиях отгрузки со склада в Екатеринбурге.

## 15
[5 empty] | Екатеринбург: |  | (343) 298-03-04, 345-03-06
[5 empty] | Челябинск: |  | (351) 216-05-24, 216-05-25
[5 empty] | Тюмень: |  | (3452) 64-17-37, 68-83-09
[5 empty] | Пермь: |  | (342) 269-59-92, 249-66-80
[5 empty] | Уфа: |  | (347) 246-27-31, 246-47-30
620073, г. Екатеринбург, ул. Крестинского 46А, оф. 804 |  |  |  |  | www.esbk.ru, 96@esbk.ru
Вентиляторы осевые ВО |  |  | Вентиляторы канальные ASF |  |  | Вентиляторы осевые канальные ВОК
Марка вентилятора | Подача воздуха м3/ч | Цена, с НДС | Марка вентилятора | Подача воздуха м3/ч | Цена, с НДС | Марка вентилятора |  | Подача воздуха м3/ч | Цена, с НДС
ВО 2,0-220 | 450 | 3245 | ASF 300x150 | 570 | 5945 | ВОК 1,5-220 |  | 150 | 1887
ВО 2,3-220 | 750 | 3278 | ASF 400x200 | 1450 | 9200 | ВОК 1,8-220 |  | 300 | 2090
ВО 2,5-220 | 900 | 3575 | ASF 500x300 | 2110 | 12020 |  |  | 600 | 3030
ВО 2,5-220б/ж | 900 | 2938 | ASF 600x300 | 2850 | 25200 | ВОК 2,0-220 |  | 450 | 2200
ВО 3,0-220 | 1500 | 4472 | ASF 600x350 | 3900 | 26500 | ВОК 2,3-220 |  | 750 | 2580
ВО 3,15-220 | 2400 | 5390 | ASF 700x400 | 4330 | 42614 | ВОК 2,5-220 |  | 950 | 2810
ВО 2,5 | 900 | 7887 | ASF 800x500 | 8200 | 52200 | ВОК 3,0-220 |  | 1500 | 3180
ВО 3,15 | 2400 | 8119 | ASF 1000x500 | 11830 | 61490 | ВОК 3,15-220 |  | 2500 | 3785
ВО 4,0 | 4500 | 8730 | Вентиляторы канальные круглые AСF |  |  | ВОК 3,15 |  | 2500 | 7975
ВО 4,5 | 5200 | 10948 | Марка вентилятора | Подача воздуха м3/ч | Цена, с НДС |  |  | 3500 | 7975
ВО 5,6 | 8500 | 15900 |  |  |  | ВОК 4,0 |  | 4500 | 8005
ВО 7,1 | 10800 | 16610 | ACF100 | 270 | 4305 | ВОК 4,5 |  | 5200 | 9672
ВО 8,0 | 20040 | 19700 | ACF125 | 360 | 4350 | ВОК 5,0 |  | 6500 | 10605
Вентиляторы радиальные крышные ARF |  |  | ACF160 | 690 | 5360 | ВОК 5,6 |  | 8500 | 11910
|  |  | ACF200 | 950 | 5950 |  |  | 11500 | 11910
Марка вентилятора | Подача воздуха м3/ч | Цена, с НДС | ACF250 | 1150 | 6825 | ВОК 6,3 |  | 13900 | 13780
|  |  | ACF315 | 1900 | 7665 |  |  | 10800 | 12790
ARF 190 | 750 | 9135 | Вентиляторы осевые фланцевые ВО-Ф |  |  | ВОК 7,1 |  | 11500 | 12400
ARF 225 | 1700 | 10495 | Марка вентилятора | Подача воздуха м3/ч | Цена, с НДС |  |  | 14500 | 13570
ARF 280 | 2150 | 14385 |  |  |  | Вентиляторы осевые реверсивные ОВР
ARF 310 | 2250 | 23820 | ВО-Ф 1,5 | 175 | 1925 | Марка вентилятора |  | Подача воздуха м3/ч | Цена, с НДС
ARF 355 | 3500 | 24358 | ВО-Ф 1,8 | 300 | 2050
ARF 400 | 4050 | 32500 |  | 600 | 3440 | ОВР 2,5 |  | 950 | 7900
ARF 450 | 5000 | 39900 | ВО-Ф 2,0 | 450 | 2420 | ОВР 3,15 |  | 2500 | 8050
ARF 500 | 7500 | 57912 | ВО-Ф 2,3 | 750 | 2640 | ОВР 4,0 |  | 4500 | 10058
Увлажнитель воздуха АГ-1 |  |  | ВО-Ф 2,5 | 900 | 3025 | ОВР 5,6 |  | 8000 | 12240
Марка | Цена, с НДС |  | ВО-Ф 3,0 | 1700 | 3410 |  |  | 11000 | 12240
АГ-1 | 23152 |  | ВО-Ф 3,15 | 2500 | 3910 | ОВР 7,1 |  | 11500 | 13018
Потолочные вентиляторы
|  |  | Марка вентилятора | Подача воздуха м3/ч | Цена, с НДС
|  |  | МР1 | 13800 | 4725
Данный прайс не является основанием для окончательных расчетов. ЦЕНЫ УТОЧНЯЙТЕ У МЕНЕДЖЕРОВ !!!
Телефоны в Екатеринбурге: (343) 298-03-04, 220-10-08, 345-03-07, 345-03-08, 345-03-88, 345-03-06, 220-12-91
Цены действительны на 26.06.2020г. на условиях отгрузки со склада в Екатеринбурге.

## 16
|  |  |  | Екатеринбург: |  | (343) 298-03-04, 345-03-06
|  |  |  | Челябинск: |  | (351) 216-05-24, 216-05-25
|  |  |  | Тюмень: |  | (3452) 64-17-37, 68-83-09
|  |  |  | Пермь: |  | (342) 269-59-92, 249-66-80
|  |  |  | Уфа: |  | (347) 246-27-31, 246-47-30
620073, г. Екатеринбург, ул. Крестинского 46А, оф. 804 |  |  |  | www.esbk.ru, 96@esbk.ru
Вентиляторы радиальные для дымоудаления
Наименование | Электро-двигатель | Цена, руб. с НДС |  | Наименование | Электро-двигатель | Цена, руб. с НДС
|  | ДУ-01 (до 600гр.) | ДУ-02 (до 400 гр.) |  |  | ДУ-01 (до 600гр.) | ДУ-02 (до 400 гр.)
| кВт - об/мин |  |  |  | кВт - об/мин
ВЦ 14-46-2ДУ | без дв. | дог. | дог. | ВЦ 4-75-2,5ДУ | без дв. | дог. | дог.
| 0,37/1500 | дог. | дог. |  | 0,25/1500 | дог. | дог.
| 1,5/3000 | дог. | дог. |  | 0,37/1500 | дог. | дог.
| 2,2/3000 | дог. | дог. |  | 0,75/1500 | дог. | дог.
ВЦ 14-46-2,5ДУ | без дв. | дог. | дог. |  | 0,55/3000 | дог. | дог.
| 0,55/1500 | дог. | дог. |  | 0,75/3000 | дог. | дог.
| 0,75/1500 | дог. | дог. | ВЦ 4-75-3,15ДУ | без дв. | дог. | дог.
| 3/3000 | дог. | дог. |  | 0,37/1500 | дог. | дог.
| 4/3000 | дог. | дог. |  | 0,55/1500 | дог. | дог.
| 5,5/3000 | дог. | дог. |  | 0,75/1500 | дог. | дог.
ВЦ 14-46-3,15ДУ | без дв. | дог. | дог. |  | 2,2/3000 | дог. | дог.
| 0,55/1000 | дог. | дог. |  | 3/3000 | дог. | дог.
| 0,37/1000 | дог. | дог. | ВЦ 4-75-4ДУ | без дв. | дог. | дог.
| 1,1/1000 | дог. | дог. |  | 0,75/1500 | дог. | дог.
| 1,5/1000 | дог. | дог. |  | 0,37/1000 | дог. | дог.
| 2,2/1500 | дог. | дог. |  | 1,1/1500 | дог. | дог.
ВЦ 14-46-4ДУ | без дв. | дог. | дог. |  | 4/3000 | дог. | дог.
| 1,5/1000 | дог. | дог. |  | 5,5/3000 | дог. | дог.
| 2,2/1000 | дог. | дог. |  | 7,5/3000 | дог. | дог.
| 3/1000 | дог. | дог. | ВЦ 4-75-5ДУ | без дв. | дог. | дог.
| 5,5/1500 | дог. | дог. |  | 0,75/1000 | дог. | дог.
| 7,5/1500 | дог. | дог. |  | 2,2/1500 | дог. | дог.
ВЦ 14-46-5ДУ | без дв. | дог. | дог. |  | 3/1500 | дог. | дог.
| 15/1500 | дог. | дог. | ВЦ 4-75-6,3ДУ | без дв. | дог. | дог.
| 7,5/1000 | дог. | дог. |  | 2,2/1000 | дог. | дог.
| 5,5/1000 | дог. | дог. |  | 5,5/1500 | дог. | дог.
| 18,5/1500 | дог. | дог. |  | 7,5/1500 | дог. | дог.
| 22/1500 | дог. | дог. | ВЦ 4-75-8ДУ | без дв. | дог. | дог.
| 30/1500 | дог. | дог. |  | 5,5/1000 | дог. | дог.
ВЦ 14-46-6,3ДУ | без дв. | дог. | дог. |  | 7,5/1000 | дог. | дог.
| 11/1000 | дог. | дог. |  | 11/1000 | дог. | дог.
| 15/1000 | дог. | дог. | ВЦ 4-75-10ДУ | без дв. | дог. | дог.
| 7,5/750 | дог. | дог. |  | 7,5/750 | дог. | дог.
| 11/750 | дог. | дог. |  | 11/750 | дог. | дог.
| 18,5/1000 | дог. | дог. |  | 18,5/1000 | дог. | дог.
| 22/1000 | дог. | дог. |  | 22/1000 | дог. | дог.
ВЦ 14-46-8ДУ | без дв. | дог. | дог. | ВЦ 4-75-12,5ДУ | без дв. | дог. | дог.
| 18,5/750 | дог. | дог. |  | 18,5/750 | дог. | дог.
| 22/750 | дог. | дог. |  | 22/750 | дог. | дог.
| 37/1000 | дог. | дог. |  | 30/750 | дог. | дог.
| 15/750 | дог. | дог.
| 30/750 | дог. | дог.
| 45/1000 | дог. | дог.
Вентиляторы крышные для дымоудаления
Наименование |  | Электродвигатель |  | Цена, руб. с НДС
|  |  |  | ДУ-01 (до 600гр.) |  | ДУ-02 (до 400 гр.)
кВт - об/мин
ВКРМ 5ДУ |  | без дв. |  | дог. |  | дог.
|  | 0,75/1000 |  | дог. |  | дог.
ВКРМ 6,3ДУ |  | без дв. |  | дог. |  | дог.
|  | 2,2/1000 |  | дог. |  | дог.
ВКРМ 8ДУ |  | без дв. |  | дог. |  | дог.
|  | 3/750 |  | дог. |  | дог.
ВКРМ 10ДУ |  | без дв. |  | дог. |  | дог.
|  | 5,5/750 |  | дог. |  | дог.
ВКРМ 12,5ДУ |  | без дв. |  | дог. |  | дог.
|  | 5,5/470 |  | дог. |  | дог.
Данный прайс не является основанием для окончательных расчетов. ЦЕНЫ УТОЧНЯЙТЕ У МЕНЕДЖЕРОВ !!!
Телефоны в Екатеринбурге: (343) 298-03-04, 345-03-08, 220-12-91, 220-10-09, 220-10-08, 345-03-07
Цены действительны на 26.06.2020г. на условиях отгрузки со склада в Екатеринбурге.

## 17
|  | Екатеринбург: | (343) 298-03-04, 345-03-06
|  | Челябинск: | (351) 216-05-24, 216-05-25
|  | Тюмень: | (3452) 64-17-37, 68-83-09
|  | Пермь: | (342) 269-59-92, 249-66-80
|  | Уфа: | (347) 246-27-31, 246-47-30
620073, г. Екатеринбург, ул. Крестинского 46А, оф. 804 |  | www.esbk.ru, 96@esbk.ru
Тягодутьевые машины
Наименование | Электродвигатель |  | Цена без двиг., в руб. | Цена с НДС, в руб.
| Мощность, кВт | Частота вращения, об/мин
ВД-2,7 | 3 | 3000 | 9685 | 15880
| 4 | 3000 |  | 17496
| 5.5 | 3000 |  | 18387
ДН-3,5, ВД-3,5 | 3 | 1500 | 16953 | 24527
ДН-5, ВДН-5 | 5.5 | 1500 | 30860 | 41975
ДН-6,3, ВДН-6,3 | 5.5 | 1500 | 47371 | 58486
ДН-8, ВДН-8 | 11 | 1000 | 65510 | 87787
| 15 | 1500 |  | 89083
ДН-9, ВДН-9 | 11 | 1000 | 74510 | 96787
| 15 | 1500 |  | 98083
| 22 | 1500 |  | 103767
ДН-10, ВДН-10 | 11 | 1000 | 84370 | 106647
| 30 | 1500 |  | 118370
ДН-11,2, ВДН-11,2 | 22 | 1000 | 106783 | 145283
| 45 | 1500 |  | 159983
ДН-12,5, ВДН-12,5 | 30 | 1000 | 159654 | 207154
| 75 | 1500 |  | 244204
| 90 | 1500 |  | 246054
ВДН-13 | 45 | 1000 |  | договорная
| 132 | 1500 |  | договорная
ВДН-13,5 | 55 | 600 |  | договорная
| 90 | 750 |  | договорная
| 200 | 1000 |  | договорная
ДН-15, ВДН-15 | 55 | 750 |  | договорная
| 75 | 1000 |  | договорная
Д-15,5, ВД-15,5 | 160 | 750 |  | договорная
| 400 | 1000 |  | договорная
ДН-17, ВДН-17 | 90 | 750 |  | договорная
| 160 | 1000 |  | договорная
ДН-19, ВДН-19 | 160 | 750 |  | договорная
| 315 | 1000 |  | договорная
ВДН-20 | 160 | 750 |  | договорная
| 400 | 1000 |  | договорная
ДН-21, ВДН-21 | 200 | 750 |  | договорная
| 400 | 1000 |  | договорная
Данный прайс не является основанием для окончательных расчетов. ЦЕНЫ УТОЧНЯЙТЕ У МЕНЕДЖЕРОВ !!!
Телефоны в Екатеринбурге: (343) 298-03-04, 345-03-08, 220-12-91, 220-10-09, 220-10-08, 345-03-07
Цены действительны на 26.06.2020г. на условиях отгрузки со склада в Екатеринбурге.

## 18
[7 empty] | Екатеринбург: |  | (343) 298-03-04, 220-10-09
[7 empty] | Челябинск: |  | (351) 216-05-24, 216-05-25
[7 empty] | Тюмень: |  | (3452) 64-17-37, 68-83-09
[7 empty] | Пермь: |  | (342) 269-59-92, 249-66-80
[7 empty] | Уфа: |  | (347) 246-27-31, 246-47-30
г. Екатеринбург, ул. Крестинского 46А, оф. 804 | [6 empty] | www.esbk.ru, 96@esbk.ru
Калориферы водяные | [5 empty] | Калориферы паровые
Марка | Пр. по теплу кВт | Цена с НДС | Марка | Пр. по теплу кВт | Цена с НДС | Марка | Пр. по теплу кВт | Цена с НДС | Марка | Пр. по теплу кВт | Цена с НДС
КСк3-6 | 50.7 | 7298 | КСк4-6 | 59.1 | 8350 | КП 3-6Ск | 59.6 | 7298 | КП 4-6Ск | 68.1 | 8350
КСк3-7 | 65.4 | 7970 | КСк4-7 | 76.1 | 9233 | КП 3-7Ск | 73.6 | 7970 | КП 4-7Ск | 84.7 | 9233
КСк3-8 | 83.2 | 8646 | КСк4-8 | 97 | 10124 | КП 3-8Ск | 90 | 8646 | КП 4-8Ск | 105.4 | 10124
КСк3-9 | 103.5 | 9300 | КСк4-9 | 120.9 | 10970 | КП 3-9Ск | 107.9 | 9300 | КП 4-9Ск | 126.5 | 10970
КСк3-10 | 135.6 | 10604 | КСк4-10 | 157.6 | 12638 | КП 3-10Ск | 134.9 | 10604 | КП 4-10Ск | 158.9 | 12638
КСк3-11 | 360 | 23928 | КСк4-11 | 417.7 | 29805 | КП 3-11Ск | 358.6 | 23928 | КП 4-11Ск | 424.2 | 29805
КСк3-12 | 556.7 | 34374 | КСк4-12 | 648.4 | 43366 | КП 3-12Ск | 552.3 | 34374 | КП 4-12Ск | 656.4 | 43366
Агрегаты воздушно-отопительные |  |  | Агрегаты электрокалориферные |  |  | Электрокалориферы |  |  | Шкафы управления электрокалориферными агрегатами
Марка | Пр. по теплу кВт | Цена с НДС | Марка | Пр. по теплу кВт | Цена с НДС | Марка | Пр. по теплу кВт | Цена с НДС | Марка |  | Цена, руб. с НДС
АО2-4 | 45.7 | 18560 | СФОА-25 | 25.5 | дог. | СКЭ-16 | 16 | дог. | ШУК-25 |  | дог.
АО2-6,3 | 76.7 | 23290 | СФОА-40 | 40.2 | дог. | СКЭ-20 | 20.8 | дог. | ШУК-40 |  | дог.
АО2-10 | 132.2 | 29000 | СФОА-60 | 60.2 | дог. | СКЭ-25 | 25.5 | дог. | ШУК-60 |  | дог.
АО2-15 | 207 | 36813 | СФОА-90 | 90.2 | дог. | СКЭ-30 | 30.4 | дог. | ШУК-90 |  | дог.
АО2-20 | 225.7 | 49978 | СФОЦ-25 | 25.2 | дог. | СКЭ-40 | 40.2 | дог.
АО2-25 | 337 | 57674 | СФОЦ-40 | 40.2 | дог. | СКЭ-60 | 60.2 | дог.
АО2-50 | 900 | 150244 | СФОЦ-60 | 60.2 | дог. | СКЭ-90 | 90.2 | дог.
СТД300 | 349 | 56700 | СФОЦ-90 | 90.2 | дог.
СТД300-02 | 584 | 85141
Теплообменники базовые
Марка, рядность/номер |  | Площадь поверх. Теплооб |  | Цена с НДС |  | Марка, рядность/номер |  | Площадь поверх. Теплообм |  | Цена с НДС
ТБ3-10.10.01 |  | 14.55 |  | дог. |  | ТБ3-15.12.02 |  | 55.25 |  | дог.
ТБ3-10.10.02 |  | 29.6 |  | дог. |  | ТБ3-15.15.02 |  | 65.5 |  | дог.
ТБ3-10.12.01 |  | 18.4 |  | дог. |  | ТБ3-15.20.02 |  | 88.7 |  | дог.
ТБ3-10.12.02 |  | 37.3 |  | дог. |  | ТБ3-20.10.01 |  | 29.1 |  | дог.
ТБ3-10.15.02 |  | 45 |  | дог. |  | ТБ3-20.10.02 |  | 59.2 |  | дог.
ТБ3-10.20.02 |  | 60.4 |  | дог. |  | ТБ3-20.12.01 |  | 36.8 |  | дог.
ТБ3-15.10.01 |  | 20.9 |  | дог. |  | ТБ3-20.12.02 |  | 74.6 |  | дог.
ТБ3-15.10.02 |  | 42.4 |  | дог. |  | ТБ3-20.15.02 |  | 90 |  | дог.
ТБ3-15.12.01 |  | 27.2 |  | дог. |  | ТБ3-20.20.02 |  | 120.8 |  | дог.
Маслоохладители | [5 empty] | Установки воздухонагревательные типа ВУ
Наименование |  | Производ. по теплу, кВт |  | Цена, руб. с НДС |  | Наименова-ние | Производ. по возд, м3/ч |  | Произв. По теплу кВт | Мощн. Двиг, кВт | Цена, руб. с НДС
КМ-Ск5-1 |  | 19.6 |  | дог. |  | ВУ-40 | 3000 |  | 40.61 | 1.5 | дог.
КМ-Ск5-2 |  | 40.9 |  | дог. |  | ВУ-50 | 3000 |  | 49.5 | 1.5 | дог.
КМ-Ск6-1 |  | 18.8 |  | дог. |  | ВУ 55 | 3000 |  | 53.2 | 1.5 | дог.
КМ-Ск6-2 |  | 38.7 |  | дог. |  | ВУ-65 | 3000 |  | 66 | 1.5 | дог.
[6 empty] | ВУ-70 | 5000 |  | 68.8 | 2.2 | дог.
[6 empty] | ВУ-90 | 5000 |  | 85.7 | 2.2 | дог.
Завесы тепловые
Наименование |  |  | Пр. по воздуху, м3/ч |  |  | Производ. по теплу, кВт |  |  | Цена, руб. с НДС
ЗТВ 2-01.4 |  |  | 6000 |  |  | 110 |  |  | дог.
ЗТВ 2-02.4 |  |  | 20000 |  |  | 200 |  |  | дог.
ЗТВ 3-01.4,5 |  |  | 18000 |  |  | 300 |  |  | дог.
Данный прайс не является основанием для окончательных расчетов. ЦЕНЫ УТОЧНЯЙТЕ У МЕНЕДЖЕРОВ !!!
Телефоны в Екатеринбурге: (343) 298-03-04, 345-03-88, 220-10-57, 220-10-08, 345-03-09, 220-12-91, 345-03-06
Цены действительны на 26.06.2020г. на условиях отгрузки со склада в Екатеринбурге.

## 19
[5 empty] | Екатеринбург: |  | (343) 298-03-04, 220-10-09
[5 empty] | Челябинск: |  | (351) 216-05-24, 216-05-25
[5 empty] | Тюмень: |  | (3452) 64-17-37, 68-83-09
[5 empty] | Пермь: |  | (342) 269-59-92, 249-66-80
[5 empty] | Уфа: |  | (347) 246-27-31, 246-47-30
г. Екатеринбург, ул. Крестинского 46А, оф. 804 |  |  |  |  | www.esbk.ru, 96@esbk.ru
Тепловентиляторы электрические
Марка | Номин. мощность, кВт | Уровни мощности, Вт | Напряжение, В | Цена с НДС | Марка | Номин. мощность, кВт | Уровни мощности, Вт | Напряжение, В | Цена с НДС
ТВК 2-А | 2 | 25 / 1000 / 2000 | 220 | 1224 | ТВК 18-Д | 18 | 110 / 6000 / 18000 | 380 | 7668
ТВК 2-Б | 2 | 25 / 1000 / 2000 | 220 | 1296 | ТВК 24-ЛТ | 24 | 12,0/24 | 380 | 10375
ТВК 2-Э | 2 | 1,0/2,0 | 220 | 1580 | ТВК 30-ЛТ | 30 | 15/30 | 380 | 12340
ТВК 3-А | 3 | 30 / 1500 / 3000 | 220 | 1524 | ТВК 36-ЛТ | 36 | 18/36 | 380 | 14545
ТВК 3-Б | 3 | 30 / 1500 / 3000 | 220 | 1608 | ТВО 2-Б | 2 | 25 / 1000 / 2000 | 220 | 1332
ТВК 3-В | 3 | 30 / 1500 / 3000 | 220 | 1932 | ТВО 3-Б | 3 | 30 / 1500 / 3000 | 220 | 1644
ТВК 3-ЭТ | 3 | 1,5/3,0 | 220 | 2020 | ТВО 3-Г | 3 | 30 / 1500 / 3000 | 220 | 2244
ТВК 5-Г | 5 | 30 / 1650 / 5000 | 380 | 3048 | ТВО 5-Г | 5 | 30 / 1650 / 5000 | 380 | 3420
ТВК 9-В | 9 | 52 / 4500 / 9000 | 380 | 4488 | ТВО 9-Г | 9 | 52 / 3000 / 9000 | 380 | 5016
ТВК 12-Д | 12 | 90 / 4000 / 12000 | 380 | 5556 | ТВО 15-ЛкТ | 15 | 7,5/15 | 380 | 9650
ТВК 15-ЛТ | 15 | 7,5/15 | 380 | 8294 | ТВО 15-ЛТ | 15 | 7,5/15 | 380 | 9170
,
Завесы тепловые
с одним мотором
Марка |  |  | Цена с НДС, руб |  |  |  | Цена с НДС, руб
ЭТЗ-1СН09 |  |  | #N/A |  |  |  | #REF!
ЭТЗ-1СН10 |  |  | #N/A |  |  |  | #REF!
ЭТЗ-1СН12 |  |  | #N/A |  |  |  | #REF!
ЭТЗ-1СН15 |  |  | #N/A |  |  |  | #REF!
#REF!
Данный прайс не является основанием для окончательных расчетов. ЦЕНЫ УТОЧНЯЙТЕ У МЕНЕДЖЕРОВ !!!
Телефоны в Екатеринбурге: (343) 298-03-04, 220-10-08, 345-03-07, 345-03-08, 345-03-88, 345-03-06, 220-12-91
Цены действительны на 26.06.2020г. на условиях отгрузки со склада в Екатеринбурге.

## 20
|  |  |  | Екатеринбург: | (343) 298-03-04, 220-10-09
|  |  |  | Челябинск: | (351) 216-05-24, 216-05-25
|  |  |  | Тюмень: | (3452) 64-17-37, 68-83-09
|  |  |  | Пермь: | (342) 269-59-92, 249-66-80
|  |  |  | Уфа: | (347) 246-27-31, 246-47-30
620073, г. Екатеринбург, ул. Крестинского 46А, оф. 804 |  |  |  |  | www.esbk.ru, 96@esbk.ru
Электростанции ENERAL
Марка | Номинальная мощность, | Кол-во фаз / Напряжение, В | Марка ДВС | Система запуска | Исполнение | Цена с НДС,
| кВт |  |  |  |  | руб
Электростанции портативные бензиновые
ГБ-0,8 | 0.8 | 1/230 | IE54 | ручная | защищенное | 6000
ГБ-0,85-1 | 0.85 | 1/230 | 1E 45 (2-х такт.) | ручная | защищенное | 9990
ГБ-0,9-1 | 0.9 | 1/230 | LT154 | ручная | защищенное | 12136
ГБ 2-1 | 2 | 1/230 | 168F (Honda GX160) | ручная | открытое | 17504
ГБ 2,5-1 Б | 2 | 1/230 | LT210 | ручная | открытое+колеса | 18787
ГБ 3-1 Б | 3 | 1/230 | LT270 | ручная | открытое | 25785
ГБ 4-1 Б | 4 | 1/230 | LT390 | ручная | открытое | 27629
ГБ-5-1 Б | 5 | 1/230 | LT390 | ручная | открытое | 29756
ГБ-5-1 СБ | 5 | 1/230 | LT390 | эл.старт | открытое | 33483
ГБ-5-1 СБК | 5 | 1/230 | LT390 | эл.старт | открытое+колеса | 33990
ГБ-5-1 БК | 5 | 1/230 | LT390 | ручная | открытое+колеса | 30490
ГБ-5-3 Б | 5,0 (3ф) | 3/400 | LT390 | ручная | открытое | 33030
ГБ-5-3 СБК | 6.3 | 3/400 | LT390 | эл.старт | открытое+колеса | 39658
ГБ-6-1 Б | 6 | 1/230 | LT420 | ручная | открытое | 31856
ГБ-6-1 БК | 6 | 1/230 | LT420 | ручная | открытое+колеса | 33840
ГБ-6-1 СБК | 6 | 1/230 | LT420 | эл.старт | открытое+колеса | 39091
ГБ-6-3 Б | 6,0 (3ф) | 3/400 | LT420 | ручная | открытое | 34307
ГБ-6-3 БК | 6,0 (3ф) | 3/400 | LT420 | ручная | открытое+колеса | 36057
ГБ-6-3 СБК | 6,0 (3ф) | 3/400 | LT420 | эл.старт | открытое+колеса | 41658
ГБ3-4,5-1 СК | 4.5 | 1/230 | LT390 | эл.старт | шумозащ. | 57404
ГБ2Ц-8,5-1 СК | 8.5 | 1/230 | LT620 | эл.старт | открытое+колеса | 99187
ГБ2Ц-9-3 СК | 8,5 (3ф) | 3/400 | LT620 | эл.старт | открытое+колеса | 105955
ГБС-200 (сварка) | 5 | 1/230 | LT390 | ручная | открытое | 43850
ГБС-200 СК(сварка) | 5 | 1/230 | LT390 | эл.старт | открытое+колеса | 52511
Электростанции портативные дизельные
ГД-4,5-1 Б | 4.5 | 1/230 | LA186FA | ручная | открытое | 40258
ГД-4,5-1 СБПК | 4.5 | 1/230 | LA186FA | эл.старт | открытое+колеса | 53452
ГД-4,5-3 Б | 4,5 (3ф) | 3/400 | LA186FA | ручная | открытое | 43100
ГД-4,5-3 СБПК | 4,5 (3ф) | 3/400 | LA186FA | эл.старт | открытое+колеса | 55194
ГД3-4,5-1 СК | 4.5 | 1/230 | LA186FA | эл.старт | шумозащ. | 60679
ГД3-4,5-1 АСПК | 4.6 | 1/230 | LA186FA | АВР+эл.старт | шумозащ. | 66513
ГД3-4,5-3 АСПК | 5.8 | 3/400 | LA186FA | АВР+эл.старт | шумозащ. | 68264
ГД-10-1 Б(ГД2Ц-10-1 СК) | 10 (1ф) | 1/230 | LA290 | эл.старт | открытое+колеса | 175035
ГД-10-3 Б(ГД2Ц-10-1 СК) | 10 (3ф) | 3/400 | LA290 | эл.старт | открытое+колеса | 180870
Данный прайс не является основанием для окончательных расчетов !!!!! ЦЕНЫ УТОЧНЯЙТЕ В МОМЕНТ ЗАКАЗА !!!!!
Телефоны в Екатеринбурге: (343) 298-03-04, 220-10-08, 345-03-07, 345-03-08, 345-03-88, 345-03-06, 220-12-91
Цены действительны на 26.06.2020г. на условиях отгрузки со склада в Екатеринбурге.

## 21
|  |  |  | Екатеринбург: | (343) 298-03-04, 220-10-09
|  |  |  | Челябинск: | (351) 216-05-24, 216-05-25
|  |  |  | Тюмень: | (3452) 64-17-37, 68-83-09
|  |  |  | Пермь: | (342) 269-59-92, 249-66-80
|  |  |  | Уфа: | (347) 246-27-31, 246-47-30
620073, г. Екатеринбург, ул. Крестинского 46А, оф. 804 |  |  |  |  | www.esbk.ru, 96@esbk.ru
Электростанции PRAMAC (Италия)
Марка | Номинальная мощность, | Кол-во фаз / Напряжение, В | Марка ДВС | Система запуска | Исполнение | Цена с НДС,
| кВт |  |  |  |  | руб
Электростанции портативные бензиновые
ES 3000 export | 2.23 | 1/230 | Honda GX160 | ручная | част.защ. | договорная
ES 4000 export | 2.96 | 1/230 | Honda GX200 | ручная | част.защ. | договорная
ES 5000 export | 3.4 | 1/230 | Honda GX270 | ручная | част.защ. | договорная
ES 5000 export | 3.4 | 1/230 | Honda GX270 | эл.старт | част.защ. | договорная
ES 8000 export | 4.8 | 1/230 | Honda GX390 | ручная | част.защ. | договорная
X3000 | 2 | 1/230 | Honda GX160 | ручная | част.защ. | договорная
X5000 | 3.7 | 1/230 | Honda GX270 | ручная | част.защ. | договорная
X5000 | 3.7 | 1/230 | Honda GX270 | эл.старт | част.защ. | договорная
X8000 | 5.4 | 1/230 | Honda GX390 | ручная | част.защ. | договорная
X8000 | 5.4 | 1/230 | Honda GX390 | эл.старт | част.защ. | договорная
PX 3000m export | 2.27 | 1/230 | Mitsubishi GT600 | ручная | открытое | 17400
PX 5000m export | 4.5 | 1/230 | Mitsubishi GM301 | ручная | открытое | 28300
PX 8000m export | 5.5 | 1/230 | Mitsubishi GM401 | ручная | открытое | 32900
PX 8000m export | 3.56 | 3/400 | Mitsubishi GM401 | ручная | открытое | договорная
E 2400 | 2.1 | 1/230 | Honda GX160 | ручная | открытое | договорная
E 3200 | 2.5 | 1/230 | Honda GX160 | ручная | открытое | договорная
E 4000 | 2.9 | 1/230 | Honda GX200 | ручная | открытое | договорная
E 5000 | 4.2 | 1/230 | Honda GX270 | ручная | открытое | договорная
E 5000 | 3.1 | 3/400 | Honda GX270 | ручная | открытое | договорная
E 8000 | 6 | 1/230 | Honda GX390 | ручная | открытое | договорная
E 8000 | 4.1 | 3/400 | Honda GX390 | ручная | открытое | договорная
ES 3000 | 2.45 | 1/230 | Honda GX160 | ручная | част.защ. | договорная
ES 4000 | 2.88 | 1/230 | Honda GX200 | ручная | част.защ. | договорная
ES 5000 | 3.1 | 3/400 | Honda GX270 | ручная | част.защ. | договорная
ES 5000 | 4.2 | 1/230 | Honda GX270 | ручная | част.защ. | договорная
ES 7000 | 5.36 | 1/230 | Honda | ручная | част.защ. | договорная
ES 8000 | 4.1 | 3/400 | Honda GX390 | ручная | част.защ. | договорная
ES 8000 | 6 | 1/230 | Honda GX390 | ручная | част.защ. | договорная
MGP 3000 | 2.7 | 1/230 | BRIGGS & STRATTON 800 SERIES | ручная | открытое | договорная
MGP 3100 | 2.5 | 1/230 | Honda | ручная | открытое | договорная
MGP 5000 | 4.2 | 1/230 | Honda GX270 | ручная | открытое | договорная
MGP 5000 | 6 | 1/230 | Honda GX390 | ручная | открытое | договорная
PX 2000s | 1.58 | 1/230 | Honda GX120 | ручная | част.защ. | договорная
PX 3000s | 2.2 | 1/230 | Honda GX160 | ручная | част.защ. | договорная
PX 1800 | 1.49 | 1/230 | Honda GX135 | ручная | открытое | договорная
PX 1950 | 1.51 | 1/230 | Honda GX135 | ручная | открытое | договорная
PX 2400 | 1.9 | 1/230 | Honda GX160 | ручная | открытое | договорная
PX 2500 | 1.79 | 1/230 | Honda GX160 | ручная | открытое | договорная
PX 3200 | 2.2 | 1/230 | Honda GX160 | ручная | открытое | договорная
PX 3300 | 2.13 | 1/230 | Honda GX190 | ручная | открытое | договорная
PX 4100 | 2.6 | 1/230 | Honda GX200 | ручная | открытое | договорная
PX 5000 | 3.23 | 1/230 | Honda GX240 | ручная | открытое | договорная
PX 5100 | 3.91 | 1/230 | Honda GX270 | ручная | открытое | договорная
PX 7000 | 5.47 | 1/230 | Honda GX390 | ручная | открытое | договорная
S 3200 | 2.4 | 1/230 | Honda GX160 | ручная | част.защ. | договорная
S 5000 | 3.1 | 3/400 | Honda GX270 | ручная | част.защ. | договорная
S 5000 | 4.1 | 1/230 | Honda GX270 | ручная | част.защ. | договорная
S 5000 | 3.1 | 3/400 | Honda GX270 | эл.старт | част.защ. | договорная
S 5000 | 4.1 | 1/230 | Honda GX270 | эл.старт | част.защ. | договорная
S 8000 | 4.1 | 3/400 | Honda GX390 | ручная | част.защ. | договорная
S 8000 | 6 | 1/230 | Honda GX390 | ручная | част.защ. | договорная
S 8000 | 4.1 | 3/400 | Honda GX390 | эл.старт | част.защ. | договорная
S 8000 | 6 | 1/230 | Honda GX390 | эл.старт | част.защ. | договорная
S 12000 | 6.9 | 3/400 | Honda GX620 | эл.старт | част.защ. | договорная
S 12000 | 10 | 1/230 | Honda GX620 | эл.старт | част.защ. | договорная
Электростанции портативные дизельные
E 6000 | 3,2/3,5 | 3/400 | Yanmar L100 | ручная | открытое | договорная
PX 4500 | 3.1 | 1/230 | Yanmar L70 | Р/Э старт | открытое | договорная
PX 5000d | 2.98 | 1/230 | Yanmar L70 | ручная | открытое | договорная
S 4500 | 3.45 | 1/230 | Yanmar L70 | эл.старт | част.защ. | договорная
S 6000 | 3.3 | 3/400 | Yanmar L100 | эл.старт | част.защ. | договорная
S 6500 | 4.84 | 1/230 | Yanmar L100 | эл.старт | част.защ. | договорная
S 9000 | 5.2 | 3/400 | Ruggerini MD150 | эл.старт | част.защ. | договорная
S 9000 | 7.55 | 1/230 | Ruggerini MD150 | эл.старт | част.защ. | договорная
Р 4500 | 3.5 | 1/230 | Yanmar L70 | Р/Э старт | закрытое | договорная
Р 6000 | 3.3 | 3/400 | Yanmar L100 | эл.старт | закрытое | договорная
Р 6000 | 4.8 | 1/230 | Yanmar L100 | эл.старт | закрытое | договорная
Р 6000s | 4.8 | 3/400 | Yanmar L100 | эл.старт | закрытое | договорная
Р 6000s | 4.9 | 1/230 | Yanmar L100 | эл.старт | закрытое | договорная
Р 9000 | 5.2 | 3/400 | Ruggerini MD150 | эл.старт | закрытое | договорная
Р 9000 | 7.6 | 1/230 | Ruggerini MD150 | эл.старт | закрытое | договорная
P 11000 | 6 | 3/400 | Yanmar 3TNV70 | эл.старт | закрытое | договорная
P 11000 | 10 | 1/230 | Yanmar 3TNV70 | эл.старт | закрытое | договорная
P 12000 | 6.5 | 3/400 | Hatz 2G40 | эл.старт | закрытое | договорная
Дизель-генераторы промышленные
GBW15P | 13 | 3/400 | Perkins 403C-15G | эл.старт | открытое | договорная
GBW15Y | 13 | 3/400 | Yanmar 3NTV88 | эл.старт | открытое | договорная
GBW22Y | 19 | 3/400 | Yanmar 4NTV88 | эл.старт | открытое | договорная
GBW22D | 19 | 3/400 | Deutz | эл.старт | открытое | договорная
GSL30D | 29 | 3/400 | Deutz F4M2011 | эл.старт | открытое | договорная
GSL42D | 39.3 | 3/400 | Deutz BF4M2011 | эл.старт | открытое | договорная
GSW80D | 75 | 3/400 | Deutz BF4M2012С | эл.старт | открытое | договорная
GSW110D | 102 | 3/400 | Deutz BF4M1013С | эл.старт | открытое | договорная
GSW170D | 159 | 3/400 | Deutz BF6M1013ЕС | эл.старт | открытое | договорная
GSW275V | 252 | 3/400 | Volvo TAD734 GE | эл.старт | открытое | договорная
GSW560V | 505 | 3/400 | Volvo TAD1641 GE | эл.старт | открытое | договорная
GBW15Y (K) | 13 | 3/400 | Yanmar 3NTV88 | эл.старт | кожух | договорная
GBW22Y (K) | 19 | 3/400 | Yanmar 4NTV88 | эл.старт | кожух | договорная
GSL22D | 19 | 3/400 | Deutz | эл.старт | кожух | договорная
GSW15Y | 10,0 (1ф) | 1/230 | Yanmar 3TNV88-GGE | эл.старт | кожух | договорная
GSW22Y | 15,0 (1ф) | 1/230 | Yanmar 4TNV88-GGE | эл.старт | кожух | договорная
GBL30D | 29 | 3/400 | Deutz F4M2011 | эл.старт | кожух | договорная
GSW170D | 159 | 3/400 | Deutz BF6M1013ЕС | эл.старт | кожух | договорная
GSW220D | 208 | 3/400 | Deutz BF6M1013FCP G3 | эл.старт | кожух | договорная
Данный прайс не является основанием для окончательных расчетов !!!!! ЦЕНЫ УТОЧНЯЙТЕ В МОМЕНТ ЗАКАЗА !!!!!
Телефоны в Екатеринбурге: (343) 298-03-04, 220-10-08, 345-03-07, 345-03-08, 345-03-88, 345-03-06, 220-12-91
Цены действительны на 26.06.2020г. на условиях отгрузки со склада в Екатеринбурге.

## 22
[5 empty] | Екатеринбург: | (343) 298-03-04, 220-10-09
[5 empty] | Челябинск: | (351) 216-05-24, 216-05-25
[5 empty] | Тюмень: | (3452) 64-17-37, 68-83-09
[5 empty] | Пермь: | (342) 269-59-92, 249-66-80
[5 empty] | Уфа: | (347) 246-27-31, 246-47-30
620073, г. Екатеринбург, ул. Крестинского 46А, оф. 804 | [5 empty] | www.esbk.ru, 96@esbk.ru
Мотопомпы бензиновые
Марка | Подача, | Напор, | Диаметр патрубков, | Марка ДВС | Назначение | Система запуска | Цена с НДС,
| м3/час | м | мм (дюймов) |  |  |  | руб
ENERAL
МПБК-25 | 8 | 32 | 25 (1") | 1E36F (2-х такт.) | садовая | Ручная | 8752
МПБК-40 | 18 | 28 | 37 (1,5") | 1E 45 (2-х такт.) | садовая | Ручная | 9563
МПБ-50 | 30 | 26 | 51 (2") | LT160 | стандартная | Ручная | 10385
МПБ-80 | 50 | 25 | 76 (3") | LT160 | стандартная | Ручная | 11319
МПБ-100 | 85 | 25 | 102 (4") | LT270 | стандартная | Ручная | 20891
МПБГ-80 | 50 | 25 | 76 (3") | LT200 | грязная вода | Ручная | 16337
МПБВ-50 | 23 | 55 | 51 (2") | LT200 | пожарная | Ручная | 13653
МПБВ-50-2 | 20 | 75 | 51 (2") | LT200 | пожарная | Ручная | 14586
МПБВ-80 | 40 | 65 | 76 (3") | LT390 | пожарная | Ручная | 26613
Мотопомпы дизельные
ENERAL
МПД-50 | 30 | 26 | 51 (2") | LA170FP | стандартная | Ручная | 21004
МПД-80 | 50 | 25 | 76 (3") | LA178FP | стандартная | Ручная | 25322
МПД-100 | 96 | 31 | 102 (4") | LA186 | стандартная | Ручная | 31393
МПДВ-50-2 | 20 | 75 | 50 |  | пожарная | Ручная | 24320
Шланги напорно-всасывающие армированные для мотопомп | [5 empty] | Ед. изм. | Цена с НДС
Шланг Spirabel RU 50x58мм (2") ПВХ, 6 бар* | [5 empty] | м пог. | 290
Шланг Spirabel RU 75x85мм (3") ПВХ, 6 бар* | [5 empty] | м пог. | 540
Шланг Spirabel RU 100x112мм (4") ПВХ, 6 бар** | [5 empty] | м пог. | 840
*Шланги диаметром 50 мм, 75 мм, 100 мм отпускаются длиной 5, 10, 15, 20, 25 и 30 м
Шланги напорные для мотопомп | [5 empty] | Ед. изм. | Цена с НДС
Рукав пожарный РПК50 (2") с пластиковыми головками ГР-50П, 1.0 МПа | [5 empty] | скатка 20м | 1100
Рукав пожарный ПК50 (2") с алюминиевыми головками ГР-50А, 1.0 МПа | [5 empty] | скатка 20м | 1250
Рукав пожарный РПП80 (3") с алюминиевыми головками ГР-80А, 1.6 МПа | [5 empty] | скатка 20м | 3920
Рукав пожарный РПМ100 (4") с алюминиевыми головками ГРВ-100А, 1.6 МПа | [5 empty] | скатка 20м | 6020
Прочее | [5 empty] | Ед. изм. | Цена с НДС
Ствол пожарный пластиковый РС-50П | [5 empty] | шт. | 180
Ствол пожарный алюминиевый РС-50А | [5 empty] | шт. | 270
Ствол пожарный алюминиевый РС-70А | [5 empty] | шт. | 450
Гайка переходная ГП 70х80 для РС-70А | [5 empty] | шт. | 480
Дополнительно: Возможность укомплектования мотопомп рукавами и шлангами различных производителей, изготовленными из различных материалов (брезент, резина (в т.ч. армированная), ПВХ).
Данный прайс не является основанием для окончательных расчетов !!!!! ЦЕНЫ УТОЧНЯЙТЕ В МОМЕНТ ЗАКАЗА !!!!!
Телефоны в Екатеринбурге: (343) 298-03-04, 220-10-08, 345-03-07, 345-03-08, 345-03-88, 345-03-06, 220-12-91
Цены действительны на 26.06.2020г. на условиях отгрузки со склада в Екатеринбурге.